## Station
ステーション名 | 豊平川白川 (St.080001)
土合浄水場 (St.080002)
利根川利根大堰 (St.080003)
杉並浄水所 (St.080004)
相模湖大橋 (St.080006)
相模川寒川 (St.080007)
相模川弁天橋 (St.080028)
木曽川犬山 (St.080010)
木曽川朝日 (St.080011)
淀川枚方大橋 (St.080013)
太田川戸坂 (St.080014)
信濃川久蔵興野 (St.080015)
摩周湖 (St.080016)
石狩川石狩大橋 (St.080017)
旧北上川鹿又 (St.080018)
琵琶湖北湖 (St.080019)
琵琶湖南湖 (St.080020)
吉野川高瀬 (St.080021)
四万十川具同 (St.080022)
筑後川瀬ノ下 (St.080023)
球磨川横石 (St.080024)
霞ヶ浦ST.3 (St.080025)
霞ヶ浦ST.9 (St.080026)
霞ヶ浦ST.12 (St.080027)
三方湖 (St.080032)
データ区分 | A | A:新規データ追加（通常のデータ報告では、Ａを選択してください）
| C | C:データ変更依頼
| D | D:データ削除依頼
検出限界フラグ | L | L:定量下限値未満
| G | G:測定限界値以上

## Parameter Code
[8 empty] | 更新日 : | 2024-02-06
graph No. | 2019Parameter Code | 2019Method Code | 2018パラメータコード | oldパラメータコード | oldoldパラメータコード | 単位 | 項目名 | 分析公定法 | 更新日
1 | Acd | Acd-T-POT-45-83-Auto | 10252 | 10252 | K0012 | mg/L | アルカリ度（酸度） | JIS K0102-16.1 (アルカリ消費量 (pH8.3) | 2014-01-20
1 | Acd | Acd-T-POT-45-83-Auto | 10252 | 10252 | 10102 | mg/L | アルカリ度（酸度） | JIS K0102-16.2 (アルカリ消費量 (pH4.8) | 2014-01-20
[7 empty] | アルカリ度（酸度） | その他
2 | Alk-Tot | Alk-T-POT-TE-Auto | 10101 | 10101 | 10101 | mg/L | アルカリ度 | 電位差滴定法 (mg/L) | -
2 | Alk-Tot | Alk-T-D1067-B | 10102 | 10102 | 10102 | mg/L | アルカリ度 | 比色滴定法 (mg/L) | -
2 | Alk-Tot | Alk-T-D1067-B | 10102 | 10120 | 10120 | meq/L | アルカリ度 | 衛生試験法 註解 2005 (4.1.1.3 8) | 2023-01-20
2 | Alk-Tot | Alk-T-D1067-B | 10102,10112 | 10112 | K0011 | mg/L | アルカリ度 | JIS K0102-15.1 (酸消費量(pH4.8)) | 2015-02-09
2 | Alk-Tot | Alk-T-D1067-B | 10102,10112 | 10112 | K0013 | mg/L | アルカリ度 | 上水(2001) Ⅵ-1.14.2.1 (総アルカリ度) | 2015-02-09
2 | Alk-Tot | Alk-T-D1067-B | 10102,10112 | 10112 | S0008 | mg/L | アルカリ度 | 上水(2011)Ⅱ-3 14.2.1 (総アルカリ度) | 2015-02-09
2 | Alk-Tot | Alk-T-D1067-B | 10102,10112 | 10112 | S0008 | mg/L | アルカリ度 | 上水(2020)Ⅱ-3 14.2.1 (総アルカリ度) | 2022-04-22
2 | Alk-Tot | Alk-T-COL-BCGMR | 10120 | 10120 | 10120 | meq/L | アルカリ度 | 滴定法 (meq/L) | -
[7 empty] | アルカリ度 | その他
3 | ALDICARB | ALD-HPLC-FD-UVD | 18444 | 18444 | - | μg/L | アルジカルブ | UVおよび蛍光検出器によるHPLC法 | 2023-02-01
[7 empty] | アルジカルブ | その他
4 | ALDRIN | LLE-GC-ECD | 18130 | 18130 | S0240 | μg/L | アルドリン | GC | 2023-02-01
[7 empty] | アルドリン | その他
5 | Al-Tot | FAAS-NAc-D-NA | 13002 | 13002 | 13002 | mg/L | 総アルミニウム | フレーム原子吸光光度法 | -
5 | Al-Tot | FAAS-NAc-D-NA | 13002 | 13002 | K0138 | mg/L | 総アルミニウム | JIS K0102-58.2 (フレーム原子吸光法) | 2014-01-10
5 | Al-Tot | ICP-AES-Xtr | 13009 | 13009 | 13009 | mg/L | 総アルミニウム | ICP-OES: ICP1502 | -
5 | Al-Tot | ICP-AES-Xtr | 13009 | 13009 | K0140 | mg/L | 総アルミニウム | JIS K0102-58.4 (ICP発光分光分析法) | 2014-01-10
5 | Al-Tot | ICP-AES-Xtr | 13009 | 13029 | S0123 | mg/L | 総アルミニウム | 261号 別表第5 (ICP発光分光分析装置による一斉分析法) | 2015-02-06
5 | Al-Tot | ICP-AES-Dgs | 13011 | 13011 | 13011 | mg/L | 総アルミニウム | ICP-OES: ICP1503 | -
5 | Al-Tot | ICP-MS-Dgs | 13090 | 13090 | 13090 | mg/L | 総アルミニウム | ICP-MS | -
5 | Al-Tot | ICP-MS-Dgs | 13090,13092 | 13092 | K0141 | mg/L | 総アルミニウム | JIS K0102-58.5 (ICP-MS) | 2015-02-06
5 | Al-Tot | ICP-MS-Dgs | 13090,13092 | 13092 | S0124 | mg/L | 総アルミニウム | 261号 別表第6 (ICP-MS分析装置による一斉分析法) | 2015-02-06
5 | Al-Tot | ICP-MS-CVD | 13092 | 13092 | S0124 | mg/L | 総アルミニウム | 261号 別表第6 (ICP-MS分析装置による一斉分析法)？加圧分解の過程有 | 2022-01-20
5 | Al-Tot | AAS-E-NA-AR | 13911 | 13911 | K0139 | mg/L | 総アルミニウム | JIS K0102-58.3 (電気加熱原子吸光法) | 2014-01-10
5 | Al-Tot | AAS-E-NA-AR | 13911 | 13912 | S0122 | mg/L | 総アルミニウム | 261号 別表第3 (フレームレス原子吸光光度計による一斉分析法) | 2015-02-06
5 | Al-Tot | - | 新AMDに未掲載 | 13916 | K0137 | mg/L | 総アルミニウム | JIS K0102-58.1 (キノリノール吸光光度法) | 2014-01-10
[7 empty] | 総アルミニウム | その他
6 | Al-Dis | COL-F | 13101 | 13101 | 13101 | mg/L | 溶存アルミニウム | 比色法 | 2014-03-25
6 | Al-Dis | FAAS-NAc-D | 13102 | 13102 | K0133 | mg/L | 溶存アルミニウム | フレーム原子吸光光度法 (JIS K0102-58.2) | 2014-01-10
6 | Al-Dis | FAAS-NAc-E | 13103 | 13103 | 13103 | mg/L | 溶存アルミニウム | 原子吸光光度法（溶媒抽出） | 2014-03-25
6 | Al-Dis | ICP-AES-Xtr | 13109 | 13109 | 13109 | mg/L | 溶存アルミニウム | ICP-OES: ICP1502 | -
6 | Al-Dis | ICP-AES-Xtr | 13109 | 13109 | K0135 | mg/L | 溶存アルミニウム | JIS K0102-58.4 (ICP発光分光分析法) | 2014-01-10
6 | Al-Dis | ICP-AES-Xtr | 13109,13129 | 13129 | S0119 | mg/L | 溶存アルミニウム | 261号 別表第5 (ICP発光分光分析装置による一斉分析法) | 2015-02-06
6 | Al-Dis | ICP-AES | 13111 | 13111 | 13111 | mg/L | 溶存アルミニウム | ICP-OES: ICP1516 | -
6 | Al-Dis | ICP-MS | 13190 | 13190 | 13190 | mg/L | 溶存アルミニウム | 261号 別表第6 (ICP-MS分析装置による一斉分析法) | -
6 | Al-Dis | ICP-MS | 13190 | 13190 | 13190 | mg/L | 溶存アルミニウム | JIS K0102-58.5 (ICP-MS) | -
6 | Al-Dis | ICP-MS | 13190 | 13192 | K0136 | mg/L | 溶存アルミニウム | JIS K0102-58.5 (ICP-MS) | 2015-02-06
6 | Al-Dis | ICP-MS | 13190 | 13192 | S0120 | mg/L | 溶存アルミニウム | 261号 別表第6 (ICP-MS分析装置による一斉分析法) | 2015-02-06
6 | Al-Dis | AAS-E | 13901 | 13901 | K0134 | mg/L | 溶存アルミニウム | JIS K0102-58.3 (電気加熱原子吸光法) | 2014-01-10
6 | Al-Dis | AAS-E | 13901 | 13902 | S0118 | mg/L | 溶存アルミニウム | 261号 別表第3 (フレームレス原子吸光光度計による一斉分析法) | 2015-02-06
6 | Al-Dis | - | 新AMDに未掲載 | 13906 | K0132 | mg/L | 溶存アルミニウム | JIS K0102-58.1 (キノリノール吸光光度法) | 2014-01-10
[7 empty] | 溶存アルミニウム | その他
8 | Anions-Sum | ANI-CALC | 125 | 125 | S0082 | meq/L | 総陰イオン | GEMS-AMC 00125 (計算法) | 2014-01-22
[7 empty] | 総陰イオン | その他
9 | As-Tot | COL-SDDC-NA | 33003 | 33003 | 33003 | mg/L | 総ひ素 | 比色法 | -
9 | As-Tot | As-AAS-E-PPS | 33007 | 33007 | 33007 | mg/L | 総ひ素 | フレームレス原子吸光光度法 | -
9 | As-Tot | As-AAS-E-PPS | 33007 | 33912 | S0131 | mg/L | 総ひ素 | 261号 別表第3 (フレームレス原子吸光光度計による一斉分析法) | 2015-02-06
9 | As-Tot | ICP-AES-AsH-PS | 33008 | 33008 | 33008 | mg/L | 総ひ素 | ICP-OES | -
9 | As-Tot | ICP-AES-AsH-PS | 33008 | 33008 | K0146 | mg/L | 総ひ素 | JIS K0102-61.3 (水素化物発生ICP発光分光分析法) | 2014-01-10
9 | As-Tot | ICP-AES-AsH-PS | 33008 | 33039 | S0134 | mg/L | 総ひ素 | 261号 別表第11 (水素化物発生-ICP発光分光分析法) | 2015-02-06
9 | As-Tot | ICP-OES-JWWA2001 | 33009 | 33009 | 33009 | mg/L | 総ひ素 | ICP-OES: ICP1502 | -
9 | As-Tot | JSA2016-AAS-AsH-Hag | (33915) | 33915 | K0145 | mg/L | 総ひ素 | JIS K0102-61.2 (水素化物発生原子吸光法) | 2019-03-04
9 | As-Tot | JSA2016-AAS-AsH-Hag | (33915) | 33915 | S0133 | mg/L | 総ひ素 | 261号 別表第10 (水素化物発生-原子吸光光度法) | 2019-03-04
9 | As-Tot | As-AAS-HYD-SA-NA-PCA | 33011 | 33011 | 33011 | mg/L | 総ひ素 | 水素化合物-フレームレス原子吸光光度法 | -
9 | As-Tot | ICP-MS | 33090 | 33090 | 33090 | mg/L | 総ひ素 | ICP-MS | -
9 | As-Tot | ICP-MS | 33090 | 33092 | K0147 | mg/L | 総ひ素 | JIS K0102-61.4 (ICP質量分析法) | 2022-01-20
9 | As-Tot | ICP-MS | 33090 | 33092 | S0132 | mg/L | 総ひ素 | 261号 別表第6 (ICP-MS分析装置による一斉分析法) | 2022-01-20
9 | As-Tot | ICP-MS-CVD | 33092 | 33092 | 33092 | mg/L | 総ひ素 | ICP-MS (酸・加熱分解） | 2012-08-29
[7 empty] | 総ひ素 | その他
10 | As-Dis | COL-SDDC-NA | 33103 | 33103 | 33103 | mg/L | 溶存ひ素 | 比色法 | -
10 | As-Dis | AAS-AsH-HAg-APHA1975 | 33104 | 33104 | 33104 | mg/L | 溶存ひ素 | フレームレス原子吸光光度法 | -
10 | As-Dis | AAS-AsH-HAg-APHA1975 | 33104 | 33902 | S0126 | mg/L | 溶存ひ素 | 261号 別表第3 (フレームレス原子吸光光度計による一斉分析法) | 2015-02-06
10 | As-Dis | ICP-AES-AsH-PS | 33108 | 33108 | 33108 | mg/L | 溶存ひ素 | ICP-OES | -
10 | As-Dis | ICP-AES-AsH-PS | 33108 | 33108 | K0143 | mg/L | 溶存ひ素 | JIS K0102-61.3 (水素化物発生ICP発光分光分析法) | 2014-01-10
10 | As-Dis | ICP-AES-AsH-PS | 33108 | 33139 | S0129 | mg/L | 溶存ひ素 | 261号 別表第11 (水素化物発生-ICP発光分光分析法) | 2015-02-06
10 | As-Dis | JSA2016-AAS-AsH-Hag | (33905) | 33905 | K0142 | mg/L | 溶存ひ素 | JIS K0102-61.2 (水素化物発生原子吸光法) | 2019-03-04
10 | As-Dis | JSA2016-AAS-AsH-Hag | (33905) | 33905 | S0128 | mg/L | 溶存ひ素 | 261号 別表第10 (水素化物発生-原子吸光光度法) | 2019-03-04
10 | As-Dis | ICP-MS | 33190 | 33190 | 33190 | mg/L | 溶存ひ素 | ICP-MS | -
10 | As-Dis | ICP-MS | 33190 | 33192 | K0144 | mg/L | 溶存ひ素 | JIS K0102-61.4 (ICP質量分析法) | 2015-02-06
10 | As-Dis | ICP-MS | 33190 | 33192 | S0127 | mg/L | 溶存ひ素 | 261号 別表第6 (ICP-MS分析装置による一斉分析法) | 2015-02-06
[7 empty] | 溶存ひ素 | その他
12 | ATRAZINE | PHLHs-SPE-GC-MS-MHLW | 18414 | 18414 | S0251 | μg/L | 総アトラジン | 261号 別添4目標15 (農薬類) (別添方法5: 固相抽出-GC-MS法) | 2023-02-01
12 | ATRAZINE | GC-NPD | 18415 | 18415 | 18415 | μg/L | 総アトラジン | GC | 2023-02-01
12 | ATRAZINE | MHLW2018-261:15-20-2 | (18416) | - | - | μg/L | 総アトラジン | 261号 別添4目標15 (農薬類) (別添方法20の2: LC-MS法) | 2023-02-01
[7 empty] | 総アトラジン | その他
13 | B-Tot | AAS-E-GF-NA | 5001 | 5001 | 5001 | mg/L | 総ほう素 | 原子吸光光度法–黒鉛炉 | -
13 | B-Tot | COL-CUR | 5002 | 5002 | 5002 | mg/L | 総ほう素 | 比色法 | 2014-03-25
13 | B-Tot | ICP-AES-Xtr | 5009 | 5009 | 5009 | mg/L | 総ほう素 | ICP-OES: ICP1502 | -
13 | B-Tot | ICP-AES-Xtr | 5009 | 5009 | K0273 | mg/L | 総ほう素 | JIS K0102-47.3 (ICP発光分光分析法) | 2014-01-10
13 | B-Tot | ICP-AES-Xtr | 5009 | 5029 | S0139 | mg/L | 総ほう素 | 261号 別表第5 (ICP発光分光分析装置による一斉分析法) | 2015-02-06
13 | B-Tot | ICP-MS | 5090 | 5090 | 5090 | mg/L | 総ほう素 | ICP-MS (ECP-MS) | -
13 | B-Tot | ICP-MS | 5090 | 5092 | S0140 | mg/L | 総ほう素 | 261号 別表第6 (ICP-MS分析装置による一斉分析法) | 2022-01-20
13 | B-Tot | ICP-MS | 5090 | 5093 | K0154 | mg/L | 総ほう素 | JIS K0102-47.4 (ICP質量分析法) (旧 環告59号付表7) | 2022-02-15
13 | B-Tot | - | 新AMDに未掲載 | 5916 | K0152 | mg/L | 総ほう素 | JIS K0102-47.1 (メチレンブルー吸光光度法) | 2014-01-10
[7 empty] | 総ほう素 | その他
14 | B-Dis | ICP-AES | 05107,05111 | 05107,05111 | 05107,05111 | mg/L | 溶存ほう素 | (ICP-OES) ICP 1516 (波長249.7nm) | -
14 | B-Dis | ICP-AES-Xtr | 5109 | 5109 | 5109 | mg/L | 溶存ほう素 | (ICP-OES)ICP1502 | -
14 | B-Dis | ICP-AES-Xtr | 5109 | 5109 | K0272 | mg/L | 溶存ほう素 | JIS K0102-47.3 (ICP発光分光分析法) | 2014-01-10
14 | B-Dis | ICP-AES-Xtr | 5109 | 5129 | S0136 | mg/L | 溶存ほう素 | 261号 別表第5 (ICP発光分光分析装置による一斉分析法) | 2015-02-06
14 | B-Dis | ICP-MS | 5190 | 5190 | 5190 | mg/L | 溶存ほう素 | ICP-MS | -
14 | B-Dis | ICP-MS | 5190 | 5192 | S0137 | mg/L | 溶存ほう素 | 261号 別表第6 (ICP-MS分析装置による一斉分析法) | 2015-02-06
14 | B-Dis | ICP-MS | 5190 | 5193 | K0150 | mg/L | 溶存ほう素 | JIS K0102-47.4 (ICP質量分析法) (旧 環告59号付表7) | 2015-02-06
14 | - | - | 新AMDに未掲載 | 5906 | K0148 | mg/L | 溶存ほう素 | JIS K0102-47.1 (メチレンブルー吸光光度法) | 2014-01-10
[7 empty] | 溶存ほう素 | その他
17 | BENZENE | P-T-GC-MS | 95100 | 95100 | 95100 | μg/L | ベンゼン | パージトラップ-キャピラリーカラムGC-MS | 2023-02-01
17 | BENZENE | P-T-GC-MS | 95100 | 95100 | K0262 | μg/L | ベンゼン | JIS K0125-5.1 (パージトラップ-ガスクロマトグラフ質量分析法) | 2023-02-01
17 | BENZENE | P-T-GC-MS | 95100 | 95100 | S0237 | μg/L | ベンゼン | 261号 別表第14 (パージトラップ-GC-MS分析計による一斉分析法) | 2023-02-01
17 | BENZENE | - | 新AMDに未掲載 | 95300 | K0264 | μg/L | ベンゼン | JIS K0125-5.3.2 (水素炎イオン化検出器(FID)を用いたパージトラップ-ガスクロマトグラフ法) | 2023-02-01
17 | BENZENE | GC-MS-H | 95400 | 95400 | K0263 | μg/L | ベンゼン | JIS K0125-5.2 (ヘッドスペース-ガスクロマトグラフ質量分析法) | 2023-02-01
17 | BENZENE | GC-MS-H | 95400 | 95400 | S0238 | μg/L | ベンゼン | 261号 別表第15 (ヘッドスペース-GC-MS分析計による一斉分析法) | 2023-02-01
[7 empty] | ベンゼン | その他
18 | BHC | BHC-HPLC-GC-ECD | 18814 | 18814 | 18814 | μg/L | BHC | GC | 2023-02-01
[7 empty] | BHC | その他
19 | BHC-alpha | LLE-GC-ECD | 18075 | 18075 | 18075 | μg/L | α-BHC | GC | 2023-02-01
[7 empty] | α-BHC | その他
20 | BHC-gamma | LLE-GC-ECD | 18070 | 18070 | S0249 | μg/L | リンデン (GAMMA – BHC) | ガス液体クロマトグラフィ (ECD) | 2023-02-01
[7 empty] | リンデン (GAMMA – BHC) | その他
21 | BOD | BOD-T-COL-AZD | 8201 | 8201 | 8201 | mg/L | 生物化学的酸素消費量 | 5日希釈法 | -
21 | BOD | BOD-T-COL-AZD | 8201 | 8201 | K0115 | mg/L | 生物化学的酸素消費量 | JIS K0102-21 (希釈法) | 2014-01-10
21 | BOD | BOD-T-COL-AZD | 8201 | 8201 | S0094 | mg/L | 生物化学的酸素消費量 | 上水(2001) Ⅵ-1.20.2 (希釈法) | 2014-01-16
21 | BOD | BOD-T-COL-AZD | 8201 | 8201 | S0094 | mg/L | 生物化学的酸素消費量 | 上水(2011)Ⅱ-3.20.2 (希釈法) | 2014-01-16
21 | BOD | BOD-T-COL-AZD | 8201 | 8201 | S0094 | mg/L | 生物化学的酸素消費量 | 上水(2020)Ⅱ-3.20.2 (希釈法) | 2022-04-22
[7 empty] | 生物化学的酸素消費量 | その他
22 | Cations-Sum | CAT-CALC | 120 | 120 | S0080 | meq/L | 総陽イオン | GEMS-AMC 00120 (計算法) | 2014-01-15
[7 empty] | 総陽イオン | その他
23 | TOC | HTC-NDI | 6001 | 6001 | 6001 | mg/L | 全有機炭素 | 赤外分析法 | -
23 | TOC | HTC-NDI | 6001 | 6113 | K0111 | mg/L | 全有機炭素 | JIS K0102-22.1 (燃焼酸化-赤外線式toc自動計測法) | 2015-02-06
23 | TOC | HTC-NDI | 06001,06113 | 6113 | S0091 | mg/L | 全有機炭素 | 261号 別表第30 (全有機炭素計測定法) | 2015-02-06
23 | TOC | HTC-NDI | 06001,06113 | 6113 | S0091 | mg/L | 全有機炭素 | 上水(2020) Ⅱ-3.24.2/24.3.2 (全有機炭素計測定法) | 2023-01-20
23 | TOC | HTC-NDI | 6001 | 6114 | K0112 | mg/L | 全有機炭素 | JIS K0102-22.2 (燃焼酸化-赤外線式toc自動計測法) | 2015-02-06
23 | TOC | TOC-CALC | 6015 | 6115 | K0113 | mg/L | 全有機炭素 | GEMS-AMC 06115 (計算法(全有機炭素=溶存態有機炭素+懸濁態有機炭素)) | 2015-02-06
23 | TOC | TOC-CALC | 6015 | 6115 | S0092 | mg/L | 全有機炭素 | 計算法 (全有機炭素=溶存態有機炭素+懸濁態有機炭素) | 2015-02-06
[7 empty] | 全有機炭素 | その他
24 | DOC | HTC-NDI | 6101 | 6013 | K0105 | mg/L | 溶存態有機炭素 | JIS K0102-22.2 (燃焼酸化－赤外線式TOC自動計測法) | 2015-02-06
23 | DOC | HTC-NDI | 06101 | 6113 | S0091 | mg/L | 全有機炭素 | 上水(2020) Ⅱ-3.24.2/24.3.2 (全有機炭素計測定法) | 2023-02-01
24 | DOC | HTC-NDI | 6101 | 6013 | K0106 | mg/L | 溶存態有機炭素 | JIS K0805 (有機体炭素 (TOC )自動計測器) | 2015-02-06
24 | DOC | HTC-NDI | 6101 | 6101 | 6101 | mg/L | 溶存有機炭素 | 赤外分析法 | -
24 | DOC | HTC-NDI | 6101 | 6101 | K0104 | mg/L | 溶存態有機炭素 | JIS K0102-22.1 (燃焼酸化-赤外線式toc自動計測法) | 2014-01-10
24 | DOC | HTC-NDI | 6101 | 6101 | S0086,S0087 | mg/L | 溶存態有機炭素 | 261号 別表第30 (全有機炭素計測定法) | 2014-01-10
[7 empty] | 溶存態有機炭素 | その他
25 | POC | CHN-HTC-MIGG | 6076 | 6076 | S0088 | μg/g | 懸濁態有機炭素 | CHN分析計 (μg/g) | 2014-01-10
25 | POC | CHN-HTC-MIGG | 6076 | 6076 | K0109 | μg/g | 懸濁態有機炭素 | GEMS-AMC 06076 (CHNコーダー) (μg/g) | 2014-01-10
25 | POC | CHN-HP185 | 6081 | - | - | mg/L | 懸濁態有機炭素 | CHNコーダー (mg/L) | 2017-07-10 | 霞ヶ浦で使用。懸濁物質の行より移した（170710記）。
25 | POC | POC-CALC | 6084 | 6084 | S0089 | mg/L | 懸濁態有機炭素 | 計算法 (TOC-溶存態有機炭素) (mg/L) | 2015-02-09
[7 empty] | 懸濁態有機炭素 | その他
26 | CO2 | CO2-T-COL | 6402 | 6402 | 6402 | mg/L | 溶存二酸化炭素 | 滴定法 | -
[7 empty] | 溶存二酸化炭素 | その他
28 | HC-Tot | IR-IS | 6570 | 6570 | S0247 | mg/L | 総炭化水素 | GEMS-AMC 06570 (IR分光法) | 2014-01-10
[7 empty] | 総炭化水素 | その他
29 | Ca-Tot | FAAS-AAc-D | 20003 | 20003 | 20003 | mg/L | 総カルシウム | 原子吸光光度法 | -
[7 empty] | 総カルシウム | その他
30 | Ca-Dis | T-COL-EDTA-HNB | 20101 | 20101 | 20101 | mg/L | 溶存カルシウム | EDTA滴定法 | 2014-01-16
30 | Ca-Dis | T-COL-EDTA-HNB | 20101 | 20101 | K0081 | mg/L | 溶存カルシウム | JIS K0102-50.1 (キレート滴定法) | 2014-01-10
30 | Ca-Dis | FAAS-AAc-D | 20103 | 20103 | 20103 | mg/L | 溶存カルシウム | 原子吸光光度法 | -
30 | Ca-Dis | FAAS-AAc-D | 20103 | 20103 | K0082 | mg/L | 溶存カルシウム | JIS K0102-50.2 (フレーム原子吸光法) | 2014-01-10
30 | Ca-Dis | FAAS-AAc-D | 20103 | 20103 | S0060 | mg/L | 溶存カルシウム | 261号 別表第4 (フレーム原子吸光光度計による一斉分析法) | 2014-01-10
30 | Ca-Dis | IC-CSC | 20109 | 20109 | 20109 | mg/L | 溶存カルシウム | イオンクロマトグラフィ | -
30 | Ca-Dis | IC-CSC | 20109,20209 | 20209 | K0084 | mg/L | 溶存カルシウム | 上水(2001) Ⅵ-3.9.5 (イオンクロマトグラフ法) | 2019-02-26
30 | Ca-Dis | IC-CSC | 20109,20209 | 20209 | K0084 | mg/L | 溶存カルシウム | 上水(2011) Ⅲ-3.9.5 (イオンクロマトグラフ法) | 2022-04-22
30 | Ca-Dis | IC-CSC | 20109,20209 | 20209 | K0084 | mg/L | 溶存カルシウム | 上水(2020) Ⅱ-5.9.5 (イオンクロマトグラフ法) | 2022-04-22
30 | Ca-Dis | IC-CSC | 20109,20209 | 20209 | K0084 | mg/L | 溶存カルシウム | JIS K0102-50.4 (イオンクロマトグラフ法) | 2019-02-26
30 | Ca-Dis | IC-CSC | 20109,20209 | 20209 | S0063 | mg/L | 溶存カルシウム | 261号 別表第20 (イオンクロマトグラフ (陽イオン) による一斉分析法) | 2019-02-26
30 | Ca-Dis | ICP-AES | 20111 | 20111 | 20111 | mg/L | 溶存カルシウム | ICP-OES: ICP1516 | -
30 | Ca-Dis | ICP-AES-Xtr | 20115 | 20115 | 20115 | mg/L | 溶存カルシウム | ICP-OES: ICP1502 | -
30 | Ca-Dis | ICP-AES-Xtr | 20115 | 20129 | K0083 | mg/L | 溶存カルシウム | JIS K0102-50.3 (ICP発光分光分析法) | 2015-02-06
30 | Ca-Dis | ICP-AES-Xtr | 20115 | 20129 | S0061 | mg/L | 溶存カルシウム | 261号 別表第5 (ICP発光分光分析装置による一斉分析法) | 2015-02-06
30 | Ca-Dis | ICP-MS | 20190 | 20190 | 20190 | mg/L | 溶存カルシウム | ICP-MS | -
30 | Ca-Dis | ICP-MS | 20190 | 20192 | S0062 | mg/L | 溶存カルシウム | 261号 別表第6 (ICP-MS分析装置による一斉分析法) | 2015-02-06
[7 empty] | 溶存カルシウム | その他
32 | Cd-Tot | FAAS-AAc-D | 48001 | 48001 | 48001 | mg/L | 総カドミウム | フレーム原子吸光光度法 | -
32 | Cd-Tot | FAAS-AAc-D | 48001 | 48913 | K0161 | mg/L | 総カドミウム | JIS K0102-55.1 (フレーム原子吸光法) | 2015-02-06
32 | Cd-Tot | FAAS-AAc-D | 48001 | 48913 | S0148 | mg/L | 総カドミウム | 261号 別表第4 (フレーム原子吸光光度計による一斉分析法) | 2015-02-06
32 | Cd-Tot | FAAS-AAc-D | 48001 | 48914 | 48914 | mg/L | 総カドミウム | フレーム原子吸光光度法 | 2015-02-06
32 | Cd-Tot | FAAS-AAc-E-NA | 48002 | 48002 | 48002 | mg/L | 総カドミウム | 溶媒抽出-原子吸光光度法 | -
32 | Cd-Tot | ICP-AES-Xtr | 48009 | 48009 | 48009 | mg/L | 総カドミウム | ICP-OES: ICP1502 | -
32 | Cd-Tot | ICP-AES-Xtr | 48009 | 48009 | K0163 | mg/L | 総カドミウム | JIS K0102-55.3 (ICP発光分光分析法) | 2014-01-10
32 | Cd-Tot | ICP-AES-Xtr | 48009 | 48009 | S0149 | mg/L | 総カドミウム | 261号 別表第5 (ICP発光分光分析装置による一斉分析法) | 2014-01-10
32 | Cd-Tot | ICP-AES-Xtr | 48009 | 48029 | 48029 | mg/L | 総カドミウム | ICP | 2015-02-06
32 | Cd-Tot | ICP-AES-Dgs | 48011 | 48011 | 48011 | mg/L | 総カドミウム | ICP-OES: ICP1503 | -
32 | Cd-Tot | ICP-MS | 48090 | 48090 | 48090 | mg/L | 総カドミウム | ICP-MS | -
32 | Cd-Tot | ICP-MS | 48090 | 48090 | K0164 | mg/L | 総カドミウム | JIS K0102-55.4 (ICP質量分析法) | 2014-01-10
32 | Cd-Tot | ICP-MS | 48090 | 48092 | S0150 | mg/L | 総カドミウム | 261号 別表第6 (ICP-MS分析装置による一斉分析法) | 2015-02-06
32 | Cd-Tot | AAS-E-NA-AR | 48911 | 48911 | 48911 | mg/L | 総カドミウム | フレームレス原子吸光光度法 | -
32 | Cd-Tot | AAS-E-NA-AR | 48911 | 48911 | K0162 | mg/L | 総カドミウム | JIS K0102-55.2 (電気加熱原子吸光法) | 2014-01-10
32 | Cd-Tot | AAS-E-NA-AR | 48911 | 48912 | S0147 | mg/L | 総カドミウム | 261号 別表第3 (フレームレス原子吸光光度計による一斉分析法) | 2015-02-06
[7 empty] | 総カドミウム | その他
33 | Cd-Dis | FAAS-AAc-D | 48101 | 48101 | 48101 | mg/L | 溶存カドミウム | フレーム原子吸光光度法 | -
33 | Cd-Dis | FAAS-AAc-D | 48101 | 48903 |  | mg/L | 溶存カドミウム | JIS K0102-55.1 (フレーム原子吸光法) | 2015-02-06
33 | Cd-Dis | FAAS-AAc-D | 48101 | 48903 | S0143 | mg/L | 溶存カドミウム | 261号 別表第4 (フレーム原子吸光光度計による一斉分析法) | 2015-02-06
33 | Cd-Dis | FAAS-AAc-E | 48102 | 48102 | 48102 | mg/L | 溶存カドミウム | 溶媒抽出-原子吸光光度法 | -
33 | Cd-Dis | ICP-AES-Xtr | 48109 | 48109 | 48109 | mg/L | 溶存カドミウム | ICP-OES: ICP1502 | -
33 | Cd-Dis | ICP-AES-Xtr | 48109 | 48109 | K0158 | mg/L | 溶存カドミウム | JIS K0102-55.3 (ICP発光分光分析法) | 2014-01-10
33 | Cd-Dis | ICP-AES-Xtr | 48109 | 48109 | S0144 | mg/L | 溶存カドミウム | 261号 別表第5 (ICP発光分光分析装置による一斉分析法) | 2014-01-10
33 | Cd-Dis | ICP-AES-Xtr | 48109 | 48129 | 48129 | mg/L | 溶存カドミウム | ICP | 2015-02-06
33 | Cd-Dis | ICP-AES | 48111 | 48111 | 48111 | mg/L | 溶存カドミウム | ICP-OES: ICP1516 | -
33 | Cd-Dis | ICP-MS | 48190 | 48190 | 48190 | mg/L | 溶存カドミウム | ICP-MS | -
33 | Cd-Dis | ICP-MS | 48190 | 48190 | K0159 | mg/L | 溶存カドミウム | JIS K0102-55.4 (ICP質量分析法) | 2014-01-10
33 | Cd-Dis | ICP-MS | 48190 | 48190 | S0145 | mg/L | 溶存カドミウム | 261号 別表第6 (ICP-MS分析装置による一斉分析法) | 2014-01-10
33 | Cd-Dis | ICP-MS | 48190 | 48192 | 48192 | mg/L | 溶存カドミウム | ICP-MS | 2015-02-06
33 | Cd-Dis | AAS-E | 48901 | 48901 | K0157 | mg/L | 溶存カドミウム | JIS K0102-55.2 (電気加熱原子吸光法) | 2014-01-10
33 | Cd-Dis | AAS-E | 48901 | 48902 | S0142 | mg/L | 溶存カドミウム | 261号 別表第3 (フレームレス原子吸光光度計による一斉分析法) | 2015-02-06
33 | Cd-Dis | AAS-E | 48901 | 48904 | 48904 | mg/L | 溶存カドミウム | フレームレス原子吸光光度法 | 2015-02-06
[7 empty] | 溶存カドミウム | その他
35 | Chl-a | COL-Tri-APHA1975 | 6711 | 6711 | 6711 | mg/L | クロロフィルa | 比色法 | -
35 | Chl-a | COL-Tri-APHA1975 | 6711 | 6711 | K0119 | mg/L | クロロフィルa | 湖沼環境調査指針 (比色法) | 2023-01-20
35 | Chl-a | COL-Tri-APHA1975 | 6711 | 6711 | K0119 | mg/L | クロロフィルa | 上水(2001) Ⅵ-4.27.2 (アセトン抽出による吸光光度法) | 2014-01-10
35 | Chl-a | COL-Tri-APHA1975 | 6711 | 6711 | S0098 | mg/L | クロロフィルa | 上水(2001) Ⅵ-4.27 (アセトン抽出による吸光光度法) | 2014-01-10
35 | Chl-a | COL-Tri-APHA1975 | 6711 | 6711 | S0098 | mg/L | クロロフィルa | 上水(2011) Ⅳ-2.25 (アセトン抽出による吸光光度法) | 2021-01-27
35 | Chl-a | COL-Tri-APHA1975 | 6711 | 6711 | S0098 | mg/L | クロロフィルa | 上水(2020) Ⅲ-2.36.2 (アセトン抽出による吸光光度法) | 2022-04-22
35 | Chl-a | COL-ETH | 6714 | 6711 | S0098 | mg/L | クロロフィルa | エタノール抽出による吸光光度法 | 2024-02-06
35 | Chl-a | JWWA2001-VI-4_27 | 06712 | 6711 | 6711 | mg/L | クロロフィルa | メタノール抽出による吸光光度法 | 2021-01-27
35 | Chl-a | JWWA2001-VI-4_20 | 06713 | - | - | mg/L | クロロフィルa | メタノール抽出による蛍光分光光度法 | 2022-01-27
[7 empty] | クロロフィルa | その他
36 | Cl-Dis | T-COL-Hg-NO3-2 | 17201 | 17201 | 17201 | mg/L | 溶存態塩素 | 硝酸第二水銀滴定法 | -
36 | Cl-Dis | COL-SCN-Auto | 17203 | 17203 | 17203 | mg/L | 溶存態塩素 | 比色法 | 2019-02-25
36 | Cl-Dis | T-COL-AgNO3 | 17204 | 17204 | 17204 | mg/L | 溶存態塩素 | 硝酸銀滴定法 | -
36 | Cl-Dis | Cl-IC-IE | 17207 | 17207 | 17207 | mg/L | 溶存態塩素 | イオン交換法 | -
36 | Cl-Dis | IC-CSC | 17209 | 17209 | 17209 | mg/L | 溶存態塩素 | イオンクロマトグラフィ | -
[7 empty] | 溶存態塩素 | その他
36 | Cl-Dis | T-COL-AgNO3 | 17204 | 17204 | K0094 | mg/L | 塩化物イオン | 上水(2001) Ⅵ-2.4.3 (モール法) | 2014-01-10
36 | Cl-Dis | T-COL-AgNO3 | 17204 | 17204 | K0094 | mg/L | 塩化物イオン | 上水(2011) Ⅲ-2.3.3 (モール法) | 2022-04-22
36 | Cl-Dis | T-COL-AgNO3 | 17204 | 17204 | K0094 | mg/L | 塩化物イオン | 上水(2020) Ⅱ-4.4.3 (モール法) | 2022-04-22
36 | Cl-Dis | T-COL-AgNO3 | 17204 | 17212 | K0091 | mg/L | 塩化物イオン | JIS K0102-35.1 (硝酸銀滴定法) | 2015-02-06
36 | Cl-Dis | T-COL-AgNO3 | 17204,17214 | 17214 | S0071 | mg/L | 塩化物イオン | 261号 別表第21 (滴定法) | 2019-02-26
36 | Cl-Dis | Cl-ISE | 17205 | 17205 | K0092 | mg/L | 塩化物イオン | JIS K0102-35.2 (イオン電極法) | 2014-01-10
36 | Cl-Dis | IC-CSC | 17209 | 17209 | K0093 | mg/L | 塩化物イオン | JIS K0102-35.3 (イオンクロマトグラフ法) | 2014-01-10
36 | Cl-Dis | IC-CSC | 17209 | 17213 | S0070 | mg/L | 塩化物イオン | 261号 別表第13 (イオンクロマトグラフ (陰イオン) による一斉分析法) | 2015-02-06
36 | Cl-Dis | COL-SCN-Auto | 17211 | 17211 | K0090 | mg/L | 塩化物イオン | JIS K0101-32.1 (チオシアン酸水銀(Ⅱ)吸光度法) | 2014-01-10
[7 empty] | 塩化物イオン | その他
37 | CN-Tot | COL-PBA | 6606 | 6606 | 6606 | mg/L | シアン化合物 | 比色法 | -
[7 empty] | シアン化合物 | その他
38 | Co-Tot | ICP-AES-Xtr | 27009 | 27009 | 27009 | mg/L | 総コバルト | ICP-OES: ICP1502 | -
[7 empty] | 総コバルト | その他
39 | COD | T-COL-K2CrO7 | 8301 | 8301 | 8301 | mg/L | 化学的酸素消費量 | K2Cr2O7法 | -
39 | COD | COD-T-COL-KMnO4 | 8305 | 8305 | 8305 | mg/L | 化学的酸素消費量 | KMnO4法 | -
39 | COD | COD-T-COL-KMnO4 | 8305 | 8305 | K0117 | mg/L | 化学的酸素消費量 | JIS K0102-17 (100℃における過マンガン酸カリウムによる酸素消費量 (CODMn)) | 2014-01-10
39 | COD | COD-T-COL-KMnO4 | 8305 | 8305 | S0096 | mg/L | 化学的酸素消費量 | 上水(2001) Ⅵ-1.18.2 (過マンガン酸カリウムによる滴定法) | 2014-01-10
39 | COD | COD-T-COL-KMnO4 | 8305 | 8305 | S0096 | mg/L | 化学的酸素消費量 | 上水(2011) Ⅱ-3.18.2 (過マンガン酸カリウムによる滴定法) | 2022-04-22
39 | COD | COD-T-COL-KMnO4 | 8305 | 8305 | S0096 | mg/L | 化学的酸素消費量 | 上水(2020) Ⅱ-3.18.2 (過マンガン酸カリウムによる滴定法) | 2022-04-22
[7 empty] | 化学的酸素消費量 | その他
40 | PV | PV-T-COL-KMnO4 | 8401 | 8401 | 8401 | mg/L | 過マンガン酸消費量 | KMnO4法 | -
40 | PV | PV-T-COL-KMnO4 | 8401 | 8403 | 8403 | mg/L | 過マンガン酸消費量 | 滴定法 | 2015-02-06
[7 empty] | 過マンガン酸消費量 | その他
41 | ECOLI | ESCT-Qual | 36020 | 36201 | S0101 | no./100ml | 大腸菌 | 261号 別表第2 (特定酵素基質培地法)(定量試験<MPN法>) | 2015-02-06
41 | ECOLI | ESCT-Qual | 36020 | 36202 | S0100 | no./100ml | 大腸菌 | 261号 別表第2 (特定酵素基質培地法)(定性試験) | 2015-02-06
41 | ECOLI | ESCT-Qual | 36020 | 36202 | S0100 | no./100ml | 大腸菌 | 上水(2020) Ⅳ-3.1.5.2 (特定酵素基質培地法)(定量試験<MPN法>) | 2023-01-20
[7 empty] | 大腸菌 | その他
42 | TOTCOLI | MTF | 36001 | 36001 | 36001 | no./100ml | 大腸菌群 | 倍数試験管法 | -
42 | TOTCOLI | COLI-MF | 36002 | 36002 | 36002 | no./100ml | 大腸菌群 | メンブレンフィルター法 | -
42 | TOTCOLI | ESCT | 36004 | 36004 | K0125,S0106 | no./100ml | 大腸菌群 | 上水(2001) Ⅷ-2.1.3 (特定酵素基質培地法)(定量試験<MPN法>) | 2014-01-16
42 | TOTCOLI | ESCT | 36004 | 36004 | K0125,S0106 | no./100ml | 大腸菌群 | 上水(2011) Ⅴ-3.2.4.2 (特定酵素基質培地法)(定量試験<MPN法>) | 2022-04-22
42 | TOTCOLI | ESCT | 36004 | 36004 | K0125,S0106 | no./100ml | 大腸菌群 | 上水(2020) Ⅳ-3.2.4.2 (特定酵素基質培地法)(定量試験<MPN法>) | 2022-04-22
42 | TOTCOLI | Wag-WE10050 | 36006 | 36006 | S0105 | no./100ml | 大腸菌群 | 上水(2001) Ⅷ-2.1.3 (特定酵素基質培地法)(定性試験) | 2014-01-10
42 | TOTCOLI | ESCT-COLILERT | 36007 | 36003 | K0123,K0126 | no./100ml | 大腸菌群 | JIS K0350-20-10 6.2 (BGLB法)(定量試験<MPN法>) | 2018-08-02
42 | TOTCOLI | ESCT-COLILERT | 36007 | 36003 | K0123,K0126 | no./100ml | 大腸菌群 | JIS K0101 63.4 (LB-BGLB法)(定量試験<MPN法>) | 2018-08-02
42 | TOTCOLI | ESCT-COLILERT | 36007 | 36003 | K0123,K0126 | no./100ml | 大腸菌群 | 水質汚濁に係る環境基準（最確数による定量法） | 2018-08-02
42 | TOTCOLI | ESCT-COLILERT | 36007 | 36005 | S0107 | no./100ml | 大腸菌群 | JIS K0101-63.4 (LB-BGLB法)(定性試験) | 2015-02-06
42 | TOTCOLI | ESCT-COLILERT | 36007 | 36007 | K0124,S0104 | no./100ml | 大腸菌群 | 上水(2001) Ⅷ-2.1.2 (LB-BGLB法)(定量試験<MPN法>) | 2014-01-10
42 | TOTCOLI | ESCT-COLILERT | 36007 | 36007 | K0124,S0104 | no./100ml | 大腸菌群 | 上水(2011) Ⅴ-3 2.4.3 (LB-BGLB法)(定量試験<MPN法>) | 2019-01-22
42 | TOTCOLI | ESCT-COLILERT | 36007 | 36007 | K0124,S0104 | no./100ml | 大腸菌群 | 上水(2020) Ⅳ-3 2.4.3 (LB-BGLB法)(定量試験<MPN法>) | 2022-04-22
42 | TOTCOLI | ESCT-COLILERT | 36007 | 36008 | S0103 | no./100ml | 大腸菌群 | 上水(2001) Ⅷ-2.1.2 (LB-BGLB法)(定性試験) | 2015-02-06
[7 empty] | 大腸菌群 | その他
43 | FECALCOLI | MTF-OECP | 36011 | 36011 | 36011 | no./100ml | 糞便性大腸菌群 | 倍数試験管法 | -
43 | FECALCOLI | MTF-OECP | 36011 | 36011 | K0130 | no./100ml | 糞便性大腸菌群 | 上水(2001) Ⅷ-2.3.3EC寒天培地法 (定量試験) | 2014-01-14
43 | FECALCOLI | MTF-OECP | 36011 | 36011 | K0130 | no./100ml | 糞便性大腸菌群 | 上水(2011) Ⅴ-3.4.3EC寒天培地法 (定量試験) | 2022-04-22
43 | FECALCOLI | MTF-OECP | 36011 | 36011 | K0130 | no./100ml | 糞便性大腸菌群 | 上水(2020) Ⅳ-3.3.4.3EC寒天培地法 (定量試験) | 2022-04-22
43 | FECALCOLI | MTF-OECP | 36011 | - | K0129 | no./100ml | 糞便性大腸菌群 | 上水(2001) Ⅷ-2.3.3EC寒天培地法 (定性試験) | 2015-02-06
43 | FECALCOLI | FCOLI-MF | 36012 | 36012 | 36012 | no./100ml | 糞便性大腸菌群 | メンブレンフィルター法 | -
43 | FECALCOLI | FCOLI-MF | 36012 | 36012 | K0128 | no./100ml | 糞便性大腸菌群 | 上水(2001) Ⅷ-2.3.2M-FC寒天培地法(定量試験<メンブレンフィルター法>) | 2014-01-14
43 | FECALCOLI | FCOLI-MF | 36012 | - | K0127 | no./100ml | 糞便性大腸菌群 | 上水(2011) Ⅴ-3.3.4.2M-FC寒天培地法(定量試験<メンブレンフィルター法>) | 2021-01-28
43 | FECALCOLI | FCOLI-MF | 36012 | - | K0127 | no./100ml | 糞便性大腸菌群 | 上水(2020) Ⅳ-3.3.4.2M-FC寒天培地法(定量試験<メンブレンフィルター法>) | 2022-04-22
43 | FECALCOLI | FCOLI-MF | 36012 | - | K0127 | no./100ml | 糞便性大腸菌群 | 上水(2001) Ⅷ-2.3.2M-FC寒天培地法 (定性試験) | 2015-02-06
[7 empty] | 糞便性大腸菌群 | その他
44 | FECALSTREP | MTT | 36101 | 36101 | 36101 | no./100ml | 糞便性連鎖球菌 | 倍数試験管法 | -
44 | FECALSTREP | MFT | 36102 | 36102 | 36102 | no./100ml | 糞便性連鎖球菌 | メンブレンフィルター法 | -
[7 empty] | 糞便性連鎖球菌 | その他
46 | Cr-Tot | FAAS-AAc-D-NA | 24002 | 24002 | 24002 | mg/L | 総クロム | フレーム原子吸光光度法 | -
46 | Cr-Tot | FAAS-AAc-D-NA | 24002 | 24914 | S0158 | mg/L | 総クロム | 261号 別表第4 (フレーム原子吸光光度計による一斉分析法) | 2015-02-06
46 | Cr-Tot | ICP-AES-Xtr | 24009 | 24009 | 24009 | mg/L | 総クロム | ICP-OES: ICP1502 | -
46 | Cr-Tot | ICP-AES-Xtr | 24009 | 24009 | K0187 | mg/L | 総クロム | JIS K0102-65.1.4 (ICP発光分光分析法) | 2014-01-14
46 | Cr-Tot | ICP-AES-Xtr | 24009 | 24029 | S0159 | mg/L | 総クロム | 261号 別表第5 (ICP発光分光分析装置による一斉分析法) | 2015-02-06
46 | Cr-Tot | ICP-AES-Dgs | 24011 | 24011 | 24011 | mg/L | 総クロム | ICP-OES: ICP1503 | -
46 | Cr-Tot | ICP-MS | 24090 | 24090 | 24090 | mg/L | 総クロム | ICP-MS | -
46 | Cr-Tot | ICP-MS | 24090 | 24090 | K0188 | mg/L | 総クロム | JIS K0102-65.1.5 (ICP質量分析法) | 2014-01-14
46 | Cr-Tot | ICP-MS | 24090 | 24092 | K0176 | mg/L | 総クロム | JIS K0102-65.2.5 (ICP質量分析法) | 2015-02-06
46 | Cr-Tot | ICP-MS | 24090 | 24092 | S0160 | mg/L | 総クロム | 261号 別表第6 (ICP-MS分析装置による一斉分析法) | 2015-02-06
46 | Cr-Tot | AAS-E-NA-AR | 24911 | 24911 | 24911 | mg/L | 総クロム | フレームレス原子吸光光度法 | -
46 | Cr-Tot | AAS-E-NA-AR | 24911 | 24911 | K0186 | mg/L | 総クロム | JIS K0102-65.1.3 (電気加熱原子吸光法) | 2014-01-14
[7 empty] | 総クロム | その他
47 | Cr-Dis | FAAS-AAc-D | 24052 | 24052,24903 | 24052,24903 | mg/L | 溶存クロム | フレーム原子吸光光度法 | 2015-02-06
47 | Cr-Dis | FAAS-AAc-D | 24052 | 24904 | S0153 | mg/L | 溶存クロム | 261号 別表第4 (フレーム原子吸光光度計による一斉分析法) | 2015-02-06
47 | Cr-Dis | ICP-AES | 24111 | 24111 | 24111 | mg/L | 溶存クロム | ICP-OES: ICP1516 | -
47 | Cr-Dis | ICP-AES | 24111 | 24129 | S0154 | mg/L | 溶存クロム | 261号 別表第5 (ICP発光分光分析装置による一斉分析法) | 2015-02-06
47 | Cr-Dis | ICP-MS | 24190 | 24190 | 24190 | mg/L | 溶存クロム | ICP-MS | -
47 | Cr-Dis | ICP-MS | 24190 | 24190 | K0182 | mg/L | 溶存クロム | JIS K0102-65.1.5 (ICP質量分析法) | 2014-01-14
47 | Cr-Dis | ICP-MS | 24190 | 24192 | S0155 | mg/L | 溶存クロム | 261号 別表第6 (ICP-MS分析装置による一斉分析法) | 2015-02-06
47 | Cr-Dis | AAS-E | 24901 | 24901 | 24901 | mg/L | 溶存クロム | フレームレス原子吸光光度法 | 2014-01-14
47 | Cr-Dis | AAS-E | 24901 | 24902 | S0152 | mg/L | 溶存クロム | 261号 別表第3 (フレームレス原子吸光光度計による一斉分析法) | 2015-02-06
[7 empty] | 溶存クロム | その他
49 | Cr-VI | COL-DPC | 24101 | 24101 | 24101 | mg/L | 六価クロム | 比色法 | 2014-01-22
49 | Cr-VI | COL-DPC | 24101 | 24101,24906 | K0172,K0166 | mg/L | 六価クロム | JIS K0102-65.2.1 (ジフェニルカルバジド吸光光度法) | 2014-01-22
49 | Cr-VI | COL-DPC | 24101 | 24916 | 24916 | mg/L | 六価クロム←総クロム | ジフェニルカルバジド吸光光度法 | 2015-02-06
49 | Cr-VI | ICP-AES | 24109 | 24109 | K0181 | mg/L | 六価クロム←溶存クロム | JIS K0102-65.1.4 (ICP発光分光分析法) | 2015-02-06
49 | Cr-VI | ICP-AES | 24109 | 24109 | K0178,K0175 | mg/L | 六価クロム←溶存クロム | JIS K0102-65.2.4 (ICP発光分光分析法) | 2015-01-23
49 | Cr-VI | ICP-AES | 24109 | - | - | mg/L | 六価クロム | 261号 別表第5 (ICP発光分光分析法) | 2018-08-01
49 | Cr-VI | ICP-AES | 24109 | K0178 | - | mg/L | 六価クロム | JIS K0102-65.2.4 (ICP発光分光分析法) | 2015-02-06
49 | Cr-VI | JSA2016-K0102-65.2.3 | K0174 | 24912 | K0174 | mg/L | 六価クロム | JIS K0102-65.2.3 (電気加熱原子吸光法＝フレームレス原子吸光法) | 2019-01-21
49 | Cr-VI | JSA2016-K0102-65.2.3 | K0174 | 24912 | S0157 | mg/L | 六価クロム | 261号 別表第3 (フレームレス原子吸光光度計による一斉分析法) | 2019-01-21
49 | Cr-VI | 要求中180802→要求取り下げた180920 | 要コード要求 | - | - | mg/L | 六価クロム | 261号 別表第4 (フレーム原子吸光光度計による一斉分析法) | 2018-09-20 | ただし、SDGでは17でこのコードをCr-TOTとして使っているので要注意（180920記）
49 | Cr-VI | JSA1998-K0102-65.2.5 | K0177 | - | - | mg/L | 六価クロム | 261号 別表第6 (ICP-MS分析法) | 2019-01-21
49 | Cr-VI | JSA1998-K0102-65.2.5 | K0177 | K0177 | - | mg/L | 六価クロム | JIS K0102-65.2.5 (ICP質量分析法) | 2019-01-21
49 | Cr-VI | HPLC-ICP-MS | K0178 | K0177 | - | mg/L | 六価クロム | HPLCで分離したあと (ICP質量分析法) | 2023-01-20
[7 empty] | 六価クロム | その他
51 | Cu-Tot | FAAS-AAc-E-NA | 29005 | 29005 | 29005 | mg/L | 総銅 | 溶媒抽出-原子吸光光度法 | -
51 | Cu-Tot | FAAS-APr-D-NA | 29006 | 29006 | 29006 | mg/L | 総銅 | フレーム原子吸光光度法 | -
51 | Cu-Tot | FAAS-APr-D-NA | 29006 | 29913 | K0197 | mg/L | 総銅 | JIS K0102-52.2 (フレーム原子吸光法) | 2015-02-06
51 | Cu-Tot | FAAS-APr-D-NA | 29006 | 29914 | S0168 | mg/L | 総銅 | 261号 別表第4 (フレーム原子吸光光度計による一斉分析法) | 2015-02-06
51 | Cu-Tot | ICP-AES-Xtr | 29009 | 29009 | 29009 | mg/L | 総銅 | ICP-OES: ICP1502 | -
51 | Cu-Tot | ICP-AES-Xtr | 29009 | 29009 | K0199 | mg/L | 総銅 | JIS K0102-52.4 (ICP発光分光分析法) | 2014-01-14
51 | Cu-Tot | ICP-AES-Xtr | 29009 | 29029 | S0169 | mg/L | 総銅 | 261号 別表第5 (ICP発光分光分析装置による一斉分析法) | 2015-02-06
51 | Cu-Tot | ICP-AES-Dgs | 29011 | 29011 | 29011 | mg/L | 総銅 | ICP-OES: ICP1503 | -
51 | Cu-Tot | ICP-MS | 29090 | 29090 | 29090 | mg/L | 総銅 | ICP-MS | -
51 | Cu-Tot | ICP-MS | 29090 | 29090 | K0200 | mg/L | 総銅 | JIS K0102-52.5 (ICP質量分析法) | 2014-01-14
51 | Cu-Tot | ICP-MS | 29090 | 29092 | S0170 | mg/L | 総銅 | 261号 別表第6 (ICP-MS分析装置による一斉分析法) | 2022-01-20
51 | Cu-Tot | AAS-E-NA-AR | 29911 | 29911 | 29911 | mg/L | 総銅 | フレームレス原子吸光光度法 | -
51 | Cu-Tot | AAS-E-NA-AR | 29911 | 29911 | K0198 | mg/L | 総銅 | JIS K0102-52.3 (電気加熱原子吸光法) | 2014-01-14
51 | Cu-Tot | AAS-E-NA-AR | 29911 | 29912 | S0167 | mg/L | 総銅 | 261号 別表第3 (フレームレス原子吸光光度計による一斉分析法) | 2015-02-06
51 | Cu-Tot | - | 新AMDに未掲載 | 29916 | K0196 | mg/L | 総銅 | JIS K0102-52.1 (ジエチルジチオカルバミド酸吸光光度法) | 2014-01-14
[7 empty] | 総銅 | その他
52 | Cu-Dis | FAAS-AAc-E | 29105 | 29105 | 29105 | mg/L | 溶存銅 | 溶媒抽出-原子吸光光度法 | -
52 | Cu-Dis | FAAS-AAc-D | 29106 | 29106 | 29106 | mg/L | 溶存銅 | フレーム原子吸光光度法 | -
52 | Cu-Dis | FAAS-AAc-D | 29106 | 29903 | K0191 | mg/L | 溶存銅 | JIS K0102-52.2 (フレーム原子吸光法) | 2015-02-06
52 | Cu-Dis | FAAS-AAc-D | 29106 | 29904 | S0163 | mg/L | 溶存銅 | 261号 別表第4 (フレーム原子吸光光度計による一斉分析法) | 2015-02-06
52 | Cu-Dis | ICP-AES-Xtr | 29109 | 29109 | 29109 | mg/L | 溶存銅 | ICP-OES: ICP1502 | -
52 | Cu-Dis | ICP-AES-Xtr | 29109 | 29109 | K0193 | mg/L | 溶存銅 | JIS K0102-52.4 (ICP発光分光分析法) | 2014-01-14
52 | Cu-Dis | ICP-AES-Xtr | 29109 | 29129 | S0164 | mg/L | 溶存銅 | 261号 別表第5 (ICP発光分光分析装置による一斉分析法) | 2015-02-06
52 | Cu-Dis | ICP-AES | 29111 | 29111 | 29111 | mg/L | 溶存銅 | ICP-OES: ICP1516 | -
52 | Cu-Dis | ICP-MS | 29190 | 29190 | 29190 | mg/L | 溶存銅 | ICP-MS | -
52 | Cu-Dis | ICP-MS | 29190 | 29190 | K0194 | mg/L | 溶存銅 | JIS K0102-52.5 (ICP質量分析法) | 2014-01-14
52 | Cu-Dis | ICP-MS | 29190 | 29192 | S0165 | mg/L | 溶存銅 | 261号 別表第6 (ICP-MS分析装置による一斉分析法) | 2015-02-06
52 | Cu-Dis | AAS-E | 29901 | 29901 | K0192 | mg/L | 溶存銅 | JIS K0102-52.3 (電気加熱原子吸光法) | 2014-01-16
52 | Cu-Dis | AAS-E | 29901 | 29902 | S0162 | mg/L | 溶存銅 | 261号 別表第3 (フレームレス原子吸光光度計による一斉分析法) | 2015-02-06
52 | Cu-Dis | - | 新AMDに未掲載 | 29906 | K0190 | mg/L | 溶存銅 | JIS K0102-52.1 (ジエチルジチオカルバミド酸吸光光度法) | 2014-01-14
[7 empty] | 溶存銅 | その他
54 | 24D | 24D-LLE-GC-ECD | 18503 | 18503 | 18503 | μg/L | 2,2-ジクロロフェノキシ酢酸 | GC (ECD) | 2023-02-01
[7 empty] | 2,2-ジクロロフェノキシ酢酸 | その他
54 | 24D | GC-MS-MHLW2003 | 18504 | 18504 | 18504 | μg/L | 2,3-ジクロロフェノキシ酢酸 | GC-MS | 2023-02-01
[7 empty] | 2,3-ジクロロフェノキシ酢酸 | その他
54 | 24D | PHLHs-SPE-GC-MS-MHLW | 18505 | 18505 | S0255 | μg/L | 2,4-D（2,4-PA: 2,4-ジクロロフェノキシ酢酸） | 261号 別添4目標15 (農薬類) (別添方法6 固相抽出-誘導体化-GC-MS法)) | 2023-02-01
54 | 24D | SPE-HPLC-FD | 18506 | 18506 | - | μg/L | 2,4-D（2,4-PA: 2,4-ジクロロフェノキシ酢酸） | 固相抽出-HPLC | 2023-02-01
54 | 24D | MHLW2018-261:15-18 | (18507) | - | S0256 | μg/L | 2,4-D（2,4-PA: 2,4-ジクロロフェノキシ酢酸） | 261号 別添4目標15 (農薬類) (別添方法18 (固相抽出-LC-MS法(ネガティブモード)) | 2023-02-01
54 | 24D | MHLW2018-261:15-20-2 | (18508) | - | - | μg/L | 2,4-D（2,4-PA: 2,4-ジクロロフェノキシ酢酸） | 261号 別添4目標15 (農薬類) (別添方法20の2 (LC-MS法) | 2023-02-01
54 | 24D | MHLW2018-261:15-20-2 | (18509) | - | - | μg/L | 2,4-D（2,4-PA: 2,4-ジクロロフェノキシ酢酸） | 261号 別添4目標15 (農薬類) (別添方法20の2 (LC-MS法)(EDTA,ギ酸等処理) | 2023-02-01
[7 empty] | 2,4-D（2,4-PA: 2,4-ジクロロフェノキシ酢酸） | その他
56 | 44DDD | LLE-GC-ECD | 18010 | 18010 | 18010 | μg/L | P,P-DDD | GC | 2023-02-01
[7 empty] | P,P-DDD | その他
57 | 44DDE | LLE-GC-ECD | 18020 | 18020 | 18020 | μg/L | P,P-DDE | GC | 2023-02-01
[7 empty] | P,P-DDE | その他
58 | DDT | LLE-GC-ECD | 18002 | 18002 | S0232 | μg/L | 総DDT | GC (total DDT) | 2023-02-01
[7 empty] | 総DDT | その他
59 | DIELDRIN | LLE-GC-ECD | 18150 | 18150 | S0245 | μg/L | ディルドリン | GC | 2023-02-01
[7 empty] | ディルドリン | その他
60 | 24DDT | LLE-GC-ECD | 18005 | 18005 | 18005 | μg/L | O,P-DDT | GC (O,P-DDT) | 2023-02-01
[7 empty] | O,P-DDT | その他
61 | 44DDT | LLE-GC-ECD | 18000 | 18000 | 18000 | μg/L | P,P-DDT | GC (P,P-DDT) | 2023-02-01
[7 empty] | P,P-DDT | その他
62 | EC | EC-CND-Pt | 2041 | 2041 | 2041 | μS/cm | 電気伝導率 | 電導計 | -
62 | EC | EC-CND-Pt | 2041 | 2041 | K0015 | μS/cm | 電気伝導率 | JIS K0102-13 (電極法) | 2014-01-14
62 | EC | EC-CND-Pt | 2041 | 2041 | S0010 | μS/cm | 電気伝導度 | 上水(2001) Ⅵ-1.10.2 (電極法) | 2014-01-16
62 | EC | EC-CND-Pt | 2041 | 2041 | S0010 | μS/cm | 電気伝導度 | 上水(2001) Ⅱ-3.10.2 (電極法) | 2019-02-05
62 | EC | EC-CND-Pt | 2041 | 2041 | S0010 | μS/cm | 電気伝導度 | 上水(2011) Ⅱ-3.10.2 (電極法) | 2022-04-02
62 | EC | EC-CND-Pt | 2041 | 2041 | S0010 | μS/cm | 電気伝導度 | 上水(2020) Ⅱ-3.10.2 (電極法) | 2019-02-05
[7 empty] | 電気伝導度 | その他
64 | F-Dis | COL-SPADNS | 9104 | 9104 | 9104 | mg/L | 溶存ふっ素 | 比色法 | -
64 | F-Dis | F-ISE | 9105 | 9105 | 9105 | mg/L | 溶存ふっ素 | イオン選択電極法 | -
64 | F-Dis | F-ISE-FIA | 9107 | 9107 | 9107 | mg/L | 溶存ふっ素 | イオン選択電位差滴定 | -
64 | F-Dis | COL-AFBL | 9110 | 9110 | 9110 | mg/L | 溶存ふっ素 | 光度計(アリザリン化合物) | -
64 | F-Dis | COL-AFBL | 9110 | 9111 | K0074 | mg/L | 溶存ふっ素 | JIS K0102-34.1 (ランタン-アリザリンコンプレキソン吸光光度法) | 2018-03-16
64 | F-Dis | COL-AFBL | 9110 | 9111 | K0074 | mg/L | 溶存ふっ素 | JIS K0102-34.4 (ランタン-アリザリンコンプレキソン吸光光度法の流れ分析法) | 2023-01-20
64 | F-Dis | IC-CSC | 09209,09116 | 9116 | 9116 | mg/L | 溶存ふっ素 | イオンクロマトグラフィ | 2015-02-06
64 | F-Dis | IC-CSC | 9209 | 9209 | K0075 | mg/L | 溶存ふっ素 | JIS K0102-34.3 (イオンクロマトグラフ法)(環告59号付表6 (イオンクロマトグラフ法)) | 2014-01-14
64 | F-Dis | IC-CSC | 9209 | 9209 | S0052 | mg/L | 溶存ふっ素 | 261号 別表第13 (イオンクロマトグラフ(陰イオン)による一斉分析法) | -
[7 empty] | 溶存ふっ素 | その他
65 | Fe-Tot | COL-TPTZ-TOT | 26002 | 26002 | 26002 | mg/L | 総鉄 | 比色法 | -
65 | Fe-Tot | CPL-PHEN | 26003 | 26003 | 26003 | mg/L | 総鉄 | フェナントロリン吸光光度法 | 2015-02-06
65 | Fe-Tot | CPL-PHEN | 26003 | 26916 | K0207 | mg/L | 総鉄 | JIS K0102-57.1 (フェナントロリン吸光光度法) | 2015-02-06
65 | Fe-Tot | FAAS-AAc-D-NA | 26004 | 26004 | 26004 | mg/L | 総鉄 | フレーム原子吸光光度法 | -
65 | Fe-Tot | FAAS-AAc-D-NA | 26004 | 26004 | K0208 | mg/L | 総鉄 | JIS K0102-57.2 (フレーム原子吸光法) | 2014-01-14
65 | Fe-Tot | FAAS-AAc-D-NA | 26004 | 26914 | S0178 | mg/L | 総鉄 | 261号 別表第4 (フレーム原子吸光光度計による一斉分析法) | 2015-02-06
65 | Fe-Tot | ICP-AES-Xtr | 26009 | 26009 | 26009 | mg/L | 総鉄 | ICP-OES: ICP1502 | -
65 | Fe-Tot | ICP-AES-Xtr | 26009 | 26009 | K0210 | mg/L | 総鉄 | JIS K0102-57.4 (ICP発光分光分析法) | 2014-01-14
65 | Fe-Tot | ICP-AES-Xtr | 26009,26029 | 26029 | S0179 | mg/L | 総鉄 | 261号 別表第5 (ICP発光分光分析装置による一斉分析法) | 2019-02-25
65 | Fe-Tot | ICP-AES-Dgs | 26011 | 26011 | 26011 | mg/L | 総鉄 | ICP-OES: ICP1503 | -
65 | Fe-Tot | ICP-MS | 26090 | 26090 | 26090 | mg/L | 総鉄 | ICP-MS | -
65 | Fe-Tot | ICP-MS | 26090 | 26092 | S0180 | mg/L | 総鉄 | 261号 別表第6 (ICP-MS分析装置による一斉分析法) | 2015-02-06
65 | Fe-Tot | ICP-MS | 26090 | 26092 | S0180 | mg/L | 総鉄 | 上水試験方法（2011）Ⅲ-3 13.3 | 2023-01-20
65 | Fe-Tot | JSA1998-K0102-57.3 | (26912) | 26911 | K0209 | mg/L | 総鉄 | JIS K0102-57.3 (電気加熱原子吸光法) | 2019-01-21
65 | Fe-Tot | JSA1998-K0102-57.3 | (26912) | 26912（仮） | S0177 | mg/L | 総鉄 | 261号 別表第3 (フレームレス-原子吸光光度計による一斉分析法) | 2019-01-21
[7 empty] | 総鉄 | その他
66 | Fe-Dis | COL-TPTZ-DIS | 26102 | 26102 | 26102 | mg/L | 溶存鉄 | 比色法 | -
66 | Fe-Dis | CPL-PHEN | 26103 | 26906 | K0202 | mg/L | 溶存鉄 | JIS K0102-57.1 (フェナントロリン吸光光度法) | 2015-02-06
66 | Fe-Dis | FAAS-AAc-D | 26104 | 26104 | 26104 | mg/L | 溶存鉄 | フレーム原子吸光光度法 | -
66 | Fe-Dis | FAAS-AAc-D | 26104 | 26104 | K0203 | mg/L | 溶存鉄 | JIS K0102-57.2 (フレーム原子吸光法) | 2014-01-14
66 | Fe-Dis | FAAS-AAc-D | 26104 | 26904 | S0173 | mg/L | 溶存鉄 | 261号 別表第4 (フレーム原子吸光光度計による一斉分析法) | 2015-02-06
66 | Fe-Dis | FAAS-AAc-E | 26105 | 26105 | 26105 | mg/L | 溶存鉄 | 原子吸光光度法（溶媒抽出） | 2014-03-25
66 | Fe-Dis | ICP-AES-Xtr | 26109 | 26109 | 26109 | mg/L | 溶存鉄 | ICP-OES: ICP1502 | -
66 | Fe-Dis | ICP-AES-Xtr | 26109 | 26109 | K0205 | mg/L | 溶存鉄 | JIS K0102-57.4 (ICP発光分光分析法) | 2014-01-14
66 | Fe-Dis | ICP-AES-Xtr | 26109 | 26129 | S0174 | mg/L | 溶存鉄 | 261号 別表第5 (ICP発光分光分析装置による一斉分析法) | 2015-02-06
66 | Fe-Dis | ICP-AES | 26111 | 26111 | 26111 | mg/L | 溶存鉄 | ICP-OES: ICP1516 | -
66 | Fe-Dis | ICP-MS | 26190 | 26190 | 26190 | mg/L | 溶存鉄 | ICP-MS | -
66 | Fe-Dis | ICP-MS | 26190 | 26192 | S0175 | mg/L | 溶存鉄 | 261号 別表第6 (ICP-MS分析装置による一斉分析法) | 2015-02-06
66 | Fe-Dis | AAS-E | 26901 | 26901 | K0204 | mg/L | 溶存鉄 | JIS K0102-57.3 (電気加熱原子吸光法) | 2014-01-14
66 | Fe-Dis | AAS-E | 26901 | 26902 | S0172 | mg/L | 溶存鉄 | 261号 別表第3 (フレームレス原子吸光光度計による一斉分析法) | 2015-02-06
[7 empty] | 溶存鉄 | その他
69 | H-T | T-COL-EDTA-EBT | 10603 | 10603 | 10603 | mg/L | 総硬度 | EDTA滴定 | -
[7 empty] | 総硬度 | その他
70 | Hg-Tot | AAS-CV-SA-PPM-PPS | 80011 | 80011 | 80011 | μg/L | 総水銀 | 半自動フレームレス原子吸光光度法 | 2023-02-01
70 | Hg-Tot | AAS-CV-SA-PPM-PPS | 80012 | 80012 | K0234 | μg/L | 総水銀 | 環告59号付表1 (原子吸光光度法) | 2023-02-01
70 | Hg-Tot | AAS-CV-SA-PPM-PPS | 80012 | 80012 | K0234 | μg/L | 総水銀 | 環告59号付表2(原子吸光光度法) | 2023-02-01
70 | Hg-Tot | AAS-CV-SA-PPM-PPS | 80012 | 80012 | S0202 | μg/L | 総水銀 | 261号 別表第7 (還元気化-原子吸光光度法) | 2023-02-01
70 | Hg-Tot | AAS-CV-SA-PDC-UV | 80016 | 80016 | 80016 | μg/L | 総水銀 | 還元気化原子吸光光度法 (重クロム酸カリウム) | 2024-01-23
[7 empty] | 総水銀 | その他
71 | Hg-Dis | AAS-CV-SA-PPM-PPS | 80111 | 80111 | 80111 | μg/L | 溶存水銀 | フレームレス原子吸光光度法 | 2023-02-01
71 | Hg-Dis | - | 新AMDに未掲載 | 80112 | K0232 | μg/L | 溶存水銀 | 環告59号付表1 (原子吸光光度法) | 2023-02-01
71 | Hg-Dis | - | 新AMDに未掲載 | 80112 | S0200 | μg/L | 溶存水銀 | 261号 別表第7 (還元気化-原子吸光光度法) | 2023-02-01
[7 empty] | 溶存水銀 | その他
73 | Q-Inst | W-Q-GAUGE | 97160 | 97160 | 97160 | m3/s | 流量 | 水位測定法 | -
73 | Q-Inst | W-Q-GAUGE | 97160 | 97160 | S0004 | m3/s | 流量 | GEMS-AMC 97160 (水位より計算) | 2014-01-14
[7 empty] | 流量 | その他
74 | K-Tot | FAAS-AAc-D | 19001 | 19001 | 19001 | mg/L | 総カリウム | 原子吸光光度法 | -
74 | K-Tot | FPD | 19002 | 19002 | 19002 | mg/L | 総カリウム | 炎光光度法 | -
[7 empty] | 総カリウム | その他
75 | K-Dis | FAAS-AAc-D | 19102 | 19102 | 19102 | mg/L | 溶存カリウム | 原子吸光光度法 | -
75 | K-Dis | FAAS-AAc-D | 19102 | 19102 | K0087 | mg/L | 溶存カリウム | JIS K0102-49.2 (フレーム原子吸光法) | 2014-01-14
75 | K-Dis | FAAS-AAc-D | 19102 | 19102 | S0066 | mg/L | 溶存カリウム | 上水(2001) Ⅵ-3.8.2 (フレーム原子吸光法) | 2014-01-14
75 | K-Dis | FAAS-AAc-D | 19102 | 19102 | S0066 | mg/L | 溶存カリウム | 上水(2011) Ⅲ-3.8.4 (フレーム原子吸光法) | 2022-04-22
75 | K-Dis | FAAS-AAc-D | 19102 | 19102 | S0066 | mg/L | 溶存カリウム | 上水(2020) Ⅱ-5.8.4 (フレーム原子吸光法) | 2022-04-22
75 | K-Dis | FAAS-AAc-D | 19105 | 19105 | 19105 | mg/L | 溶存カリウム | フレーム原子吸光光度法 | -
75 | K-Dis | FPD | 19103 | 19103 | 19103 | mg/L | 溶存カリウム | 炎光光度法 | -
75 | K-Dis | FPD | 19103 | 19103 | K0086 | mg/L | 溶存カリウム | JIS K0102-49.1 (フレーム光度法) | 2014-01-14
75 | K-Dis | ICP-AES | 19111 | 19111 | 19111 | mg/L | 溶存カリウム | ICP-OES: ICP1516 | -
75 | K-Dis | ICP-AES | 19111 | 19111 | S0067 | mg/L | 溶存カリウム | 上水(2001) Ⅵ-3.8.3 (ICP発光分光分析法) | 2014-01-14
75 | K-Dis | ICP-AES | 19111 | 19111 | S0067 | mg/L | 溶存カリウム | 上水(2011) Ⅲ-3.8.2 (ICP発光分光分析法) | 2022-04-22
75 | K-Dis | ICP-AES | 19111 | 19111 | S0067 | mg/L | 溶存カリウム | 上水(2020) Ⅱ-5.8.2 (ICP発光分光分析法) | 2022-04-22
75 | K-Dis | IC-CSC-JSA1998 | 19112 | 19112 | - | mg/L | 溶存カリウム | 261号 別表第20 (イオンクロマトグラフ(陽イオン)による一斉分析法) | 2022-01-20
75 | K-Dis | IC-CSC-JSA1998 | 19112 | 19112 | 19112 | mg/L | 溶存カリウム | イオンクロマトグラフィ | 2022-01-20
75 | K-Dis | IC-CSC-JSA1998 | 19112 | 19112 | K0088 | mg/L | 溶存カリウム | JIS K0102-49.3 (イオンクロマトグラフ法) | 2022-01-20
75 | K-Dis | IC-CSC-JSA1998 | 19112 | 19112 | S0068 | mg/L | 溶存カリウム | 上水(2001) Ⅵ-3.8.4 (イオンクロマトグラフ法) | 2022-01-20
75 | K-Dis | IC-CSC-JSA1998 | 19112 | 19112 | S0068 | mg/L | 溶存カリウム | 上水(2011) Ⅲ-3.8.5 (イオンクロマトグラフ法) | 2022-04-22
75 | K-Dis | IC-CSC-JSA1998 | 19112 | 19112 | S0068 | mg/L | 溶存カリウム | 上水(2020) Ⅱ-5.8.5 (イオンクロマトグラフ法) | 2022-04-22
75 | K-Dis | ICP-AES-Xtr | 19115 | 19115 | 19115 | mg/L | 溶存カリウム | ICP-OES: ICP1502 | -
75 | K-Dis | ICP-MS | 19190,19192 | 19192 | S0065 | mg/L | 溶存カリウム | 261号 別表第6 (ICP-MS分析装置による一斉分析法) | 2019-02-25
[7 empty] | 溶存カリウム | その他
76 | MBAS | MBAS | 10702 | 10702 | 10702 | mg/L | 陰イオン界面活性剤 | メチレンブルー活性物質法(MBAS) | -
[7 empty] | 陰イオン界面活性剤 | その他
79 | Mg-Tot | FAAS-AAc-D | 12002 | 12002 | 12002 | mg/L | 総マグネシウム | フレーム原子吸光光度法 | -
79 | Mg-Tot | T-COL-EDTA-EBT | 12003 | 12003 | 12003 | mg/L | 総マグネシウム | EDTA滴定 | -
[7 empty] | 総マグネシウム | その他
80 | Mg-Dis | FAAS-AAc-D | 12102 | 12102 | 12102 | mg/L | 溶存マグネシウム | フレーム原子吸光光度法 | -
80 | Mg-Dis | FAAS-AAc-D | 12102 | 12102 | K0070 | mg/L | 溶存マグネシウム | JIS K0102-51.2 (フレーム原子吸光法) | 2014-01-14
80 | Mg-Dis | FAAS-AAc-D | 12102 | 12102 | S0047 | mg/L | 溶存マグネシウム | 261号 別表第4 (フレーム原子吸光光度計による一斉分析法) | 2014-01-14
80 | Mg-Dis | T-COL-EDTA-EBT | 12103 | 12103 | 12103 | mg/L | 溶存マグネシウム | EDTA滴定 | -
80 | Mg-Dis | IC-CSC | 12109 | 12109 | 12109 | mg/L | 溶存マグネシウム | イオンクロマトグラフィ | -
80 | Mg-Dis | IC-CSC | 12109 | 12109 | K0072 | mg/L | 溶存マグネシウム | 上水(2001) Ⅵ-3.6.5 (イオンクロマトグラフ法) | 2014-01-16
80 | Mg-Dis | IC-CSC | 12109 | 12109 | K0072 | mg/L | 溶存マグネシウム | 上水(2011) Ⅲ-3.6.5 (イオンクロマトグラフ法) | 2022-04-22
80 | Mg-Dis | IC-CSC | 12109 | 12109 | K0072 | mg/L | 溶存マグネシウム | 上水(2020) Ⅱ-5.6.5 (イオンクロマトグラフ法) | 2022-04-22
80 | Mg-Dis | IC-CSC | 12109 | 12109 | K0072 | mg/L | 溶存マグネシウム | JIS K0102 51.4 (イオンクロマトグラフ法) | 2014-01-16
80 | Mg-Dis | IC-CSC | 12109 | 12109 | S0050 | mg/L | 溶存マグネシウム | 261号 別表第20 (イオンクロマトグラフ (陽イオン) による一斉分析法 | 2014-01-14
80 | Mg-Dis | ICP-AES | 12111 | 12111 | 12111 | mg/L | 溶存マグネシウム | ICP-OES: ICP1516 | -
80 | Mg-Dis | ICP-AES-Xtr | 12115 | 12115 | 12115 | mg/L | 溶存マグネシウム | ICP-OES: ICP1502 | -
80 | Mg-Dis | ICP-AES-Xtr | 12115 | 12115 | S0048 | mg/L | 溶存マグネシウム | 261号 別表第5 (ICP発光分光分析装置による一斉分析法) | 2014-01-14
80 | Mg-Dis | ICP-MS | 12190 | 12190 | 12190 | mg/L | 溶存マグネシウム | ICP-MS | -
80 | Mg-Dis | ICP-MS | 12190 | 12190 | S0049 | mg/L | 溶存マグネシウム | 261号 別表第6 (ICP-MS分析装置による一斉分析法) | 2014-01-14
[7 empty] | 溶存マグネシウム | その他
82 | Mn-Tot | FAAS-AAc-D-NA | 25004 | 25004 | 25004 | mg/L | 総マンガン | フレーム原子吸光光度法 | -
82 | Mn-Tot | FAAS-AAc-D-NA | 25004 | 25913 | K0227 | mg/L | 総マンガン | JIS K0102-56.2 (フレーム原子吸光法) | 2015-02-06
82 | Mn-Tot | FAAS-AAc-D-NA | 25004 | 25913 | S0196 | mg/L | 総マンガン | 261号 別表第4 (フレーム原子吸光光度計による一斉分析法) | 2015-02-06
82 | Mn-Tot | FAAS-AAc-D-NA | 25004 | 25914 | 25914 | mg/L | 総マンガン | フレーム原子吸光光度法 | 2015-02-06
82 | Mn-Tot | FAAS-AAc-E-NA | 25005 | 25005 | 25005 | mg/L | 総マンガン | 溶媒抽出-原子吸光光度法 | -
82 | Mn-Tot | ICP-AES-Xtr | 25009 | 25009 | 25009 | mg/L | 総マンガン | 比色法 | -
82 | Mn-Tot | ICP-AES-Xtr | 25009 | 25009 | K0229 | mg/L | 総マンガン | JIS K0102-56.4 (ICP発光分光分析法) | 2014-01-14
82 | Mn-Tot | ICP-AES-Xtr | 25009 | 25009 | S0197 | mg/L | 総マンガン | 261号 別表第5 (ICP発光分光分析装置による一斉分析法) | 2014-01-14
82 | Mn-Tot | ICP-AES-Xtr | 25009 | 25029 | 25029 | mg/L | 総マンガン | ICP | 2015-02-06
82 | Mn-Tot | ICP-AES-Xtr | 25009,25010 | 25009←25010 | 25010 | mg/L | 総マンガン | ICP-OES: ICP1502 | 2019-02-25
82 | Mn-Tot | ICP-AES-Dgs | 25011 | 25011 | 25011 | mg/L | 総マンガン | ICP-OES: ICP1503 | -
82 | Mn-Tot | ICP-MS | 25090 | 25090 | 25090 | mg/L | 総マンガン | ICP-MS | -
82 | Mn-Tot | ICP-MS | 25090 | 25090 | K0230 | mg/L | 総マンガン | JIS K0102-56.5 (ICP質量分析法) | 2014-01-14
82 | Mn-Tot | ICP-MS | 25090 | 25090 | S0198 | mg/L | 総マンガン | 261号 別表第6 (ICP-MS分析装置による一斉分析法) | 2014-01-14
82 | Mn-Tot | ICP-MS-CVD | 25092 | 25092 | 25092 | mg/L | 総マンガン | ICP-MS (酸・加熱分解） | 2014-01-14
82 | Mn-Tot | AAS-E-NA-AR | 25911 | 25911 | K0228 | mg/L | 総マンガン | JIS K0102-56.3 (電気加熱原子吸光法) | 2014-01-14
82 | Mn-Tot | AAS-E-NA-AR | 25911,25912 | 25912 | S0195 | mg/L | 総マンガン | 261号 別表第3 (フレームレス原子吸光光度計による一斉分析法) | 2019-02-25
[7 empty] | 総マンガン | その他
83 | Mn-Dis | COL-TDM | 25101 | 25101 | 25101 | mg/L | 溶存マンガン | 比色法 | -
83 | Mn-Dis | FAAS-AAc-D | 25104 | 25104 | 25104 | mg/L | 溶存マンガン | フレーム原子吸光光度法 | -
83 | Mn-Dis | FAAS-AAc-D | 25104 | 25903 | K0222 | mg/L | 溶存マンガン | JIS K0102-56.2 (フレーム原子吸光法) | 2015-02-06
83 | Mn-Dis | FAAS-AAc-D | 25104 | 25903 | S0191 | mg/L | 溶存マンガン | 261号 別表第4 (フレーム原子吸光光度計による一斉分析法) | 2015-02-06
83 | Mn-Dis | FAAS-AAc-D | 25104 | 25904 | 25904 | mg/L | 溶存マンガン | フレーム原子吸光光度法 | 2015-02-06
83 | Mn-Dis | ICP-AES-Xtr | 25109 | 25109 | 25109 | mg/L | 溶存マンガン | ICP-OES: ICP1502 | -
83 | Mn-Dis | ICP-AES | 25111←25109 | 25109 | K0224 | mg/L | 溶存マンガン | JIS K0102-56.4 (ICP発光分光分析法) | 2018-08-08
83 | Mn-Dis | ICP-AES | 25111←25109 | 25109 | S0192 | mg/L | 溶存マンガン | 261号 別表第5 (ICP発光分光分析装置による一斉分析法) | 2018-08-08
83 | Mn-Dis | ICP-AES | 25111←25109 | 25129 | 25129 | mg/L | 溶存マンガン | ICP | 2018-08-08
83 | Mn-Dis | ICP-AES | 25111 | 25111 | 25111 | mg/L | 溶存マンガン | ICP-OES: ICP1516 | -
83 | Mn-Dis | ICP-MS | 25190 | 25190,25192 | 25190,25192 | mg/L | 溶存マンガン | ICP-MS | 2015-02-06
83 | Mn-Dis | ICP-MS | 25190 | 25190 | K0225 | mg/L | 溶存マンガン | JIS K0102-56.5 (ICP質量分析法) | 2014-01-14
83 | Mn-Dis | ICP-MS | 25190 | 25190 | S0193 | mg/L | 溶存マンガン | 261号 別表第6 (ICP-MS分析装置による一斉分析法) | 2014-01-14
83 | Mn-Dis | AAS-E | 25901 | 25901 | K0223 | mg/L | 溶存マンガン | JIS K0102-56.3 (電気加熱原子吸光法) | 2014-01-14
83 | Mn-Dis | AAS-E | 25901 | 25902 | S0190 | mg/L | 溶存マンガン | 261号 別表第3 (フレームレス原子吸光光度計による一斉分析法) | 2015-02-06
[7 empty] | 溶存マンガン | その他
85 | TN | COL-AZO-Cd-UV-Auto | 7601 | 7601 | 7601 | mg/L | 全窒素 | 比色法 | -
85 | TN | COL-AZO-HDZ-PS | 7606 | 7606 | 7606 | mg/L | 全窒素 | 硫酸ヒドラジン分解法 | 2014-01-24
85 | TN | COL-AZO-HDZ-PS | 7606 | 7606 | 7606 | mg/L | 全窒素 | JIS K0102-45.3 (硫酸ヒドラジン還元法) | 2018-08-01
85 | TN | COL-AZO-Cd-PS | 07608,07609 | 7609 | K0042 | mg/L | 全窒素 | JIS K0102-45.4 (銅・カドミウムカラム還元法) | 2019-02-25
85 | TN | N-UV-ABS | 7610 | 7607 | K0040 | mg/L | 全窒素 | JIS K0102-45.2 (紫外吸光光度法) | 2018-08-01
85 | TN | N-UV-ABS | 7610 | 7607 | K0040 | mg/L | 全窒素 | 上水(2001) Ⅵ-2.14.2 (紫外線吸光光度法) | 2022-01-19
85 | TN | N-UV-ABS | 7610 | 7607 | K0040 | mg/L | 全窒素 | 上水(2001) Ⅱ-3.27.2 (紫外吸光光度法) | 2019-02-18
85 | TN | N-UV-ABS | 7610 | 7607 | K0040 | mg/L | 全窒素 | 上水(2011) Ⅱ-3.27.2 (紫外吸光光度法) | 2021-01-20
85 | TN | N-UV-ABS | 7610 | 7607 | K0040 | mg/L | 全窒素 | 上水(2020) Ⅱ-3.29.2 (紫外吸光光度法) | 2022-04-22
85 | TN | JSA2016-K0102-45.6 | (07611) | - | - | mg/L | 全窒素 | JIS K0102-45.6 (45.2または45.4の流れ分析法) | 2019-01-22
85 | TN | JSA2016-N-PYR-CLD | (07612) | - | - | mg/L | 全窒素 | JIS K0102-45.5 (熱分解-化学発光法) | 2019-02-25
85 | TN | JSA2016-N-PYR-CLD | (07612) | - | - | mg/L | 全窒素 | 上水(2020) Ⅱ-3.29.5 (熱分解法) | 2023-01-23
[7 empty] | 全窒素 | その他
86 | TKN | TKN-T-COL | 7001 | 7001 | 7001 | mg/L | ケルダール窒素（有機態窒素+アンモニア態窒素） | ケルダール法 | -
[7 empty] | ケルダール窒素（有機態窒素+アンモニア態窒素） | その他
87 | DON | DON-T-COL | 7401 | 7030 | K0059 | mg/L | 溶存態有機窒素 | JIS K0102-44.2 (インドフェノール青吸光光度法) | 2015-02-06
87 | DON | DON-T-COL | 7401 | 7031 | K0060 | mg/L | 溶存態有機窒素 | JIS K0102-44.3 (中和滴定法) | 2015-02-06
87 | DON | DON-T-COL | 7401 | 7401 | S0041 | mg/L | 溶存態有機窒素 | GEMS-AMC 07401 (ケルダール法(アンモニア除去後)) | 2014-01-14
87 | DON | DON-CALC-TKN-NH3 | 7403 | 7403 | S0042 | mg/L | 溶存有機態窒素 | 差分計算 (GEMS-AMC (計算法(ケルダール窒素-アンモニア)) | 2014-01-16
87 | DON | DON-CALC-TON-NOx-NH3 | 7405 | 7032 | S0043 | mg/L | 溶存態有機窒素 | 計算法 (溶存態有機窒素=総溶存態窒素-(硝酸態窒素+亜硝酸態窒素)-アンモニア) | 2015-02-06
[7 empty] | 溶存態有機窒素 | その他
88 | PON | GC-TCD | 07902 | 7902 | S0039 | mg/L | 懸濁態有機窒素 | CHNアナライザー | 2014-01-14
88 | PON | GC-TCD-MIGG | 07912 | 7912 | 07912,S0039 | mg/L | 懸濁態有機窒素 | CHNアナライザー | 2019-02-25
88 | PON | - | 07903（新AMDに未記載） | 7903 | 7903 | mg/L | 懸濁態有機窒素 | ケルダール法 | 2015-02-06
88 | PON | - | 07903（新AMDに未記載） | 7904 | K0055 | mg/L | 懸濁態有機窒素 | JIS K0102-44.2 (インドフェノール青吸光光度法) | 2015-02-06
88 | PON | - | 07903（新AMDに未記載） | 7905 | K0056 | mg/L | 懸濁態有機窒素 | JIS K0102-44.3 (中和滴定法) | 2015-02-06
[7 empty] | 懸濁態有機窒素 | その他
89 | NH3N | JSA2016-NH3-ISE | 7506 | 7506 | K0046 | mg/L | アンモニア性窒素(NH4-N) | JIS K0102-42.4 (イオン電極法) | 2019-03-04
89 | NH3N | JSA2016-NH3-ISE | 7506 | 7506 | S0036 | mg/L | アンモニア性窒素(NH4-N) | 上水(2001) Ⅵ-2.10.5 (イオン電極法) | 2019-03-04
89 | NH3N | COL-NES | 7551 | 7551 | 7551 | mg/L | アンモニア性窒素(NH4-N) | ネスラー法 | -
89 | NH3N | NH3-T-COL | 7553 | 7553 | 7553 | mg/L | アンモニア性窒素(NH4-N) | 蒸留及び滴定 | -
89 | NH3N | NH4-T-COL | 7553 | 7553 | K0045 | mg/L | アンモニア性窒素(NH4-N) | JIS K0102-42.3 (中和滴定法) | 2014-01-14
89 | NH3N | COL-NES-DST | 7554 | 7554 | 7554 | mg/L | アンモニア性窒素(NH4-N) | 蒸留及びネスラー法 | -
89 | NH3N | COL-PHE-APHA1976 | 7555 | 7555 | 7555 | mg/L | アンモニア性窒素(NH4-N) | α-ナフトール法 (比色法) | -
89 | NH3N | COL-PHE | 7556 | 7556 | 7556 | mg/L | アンモニア性窒素(NH4-N) | 比色法 (インドフェノール青) | -
89 | NH3N | COL-PHE | 7556 | 7556 | K0044 | mg/L | アンモニア性窒素(NH4-N) | JIS K0102-42.2 (インドフェノール青吸光光度法) | 2014-01-14
89 | NH3N | COL-PHE | 7556 | 7556 | K0050,S0035 | mg/L | アンモニア性窒素(NH4-N) | 上水(2001) Ⅵ-2.10.4 (インドフェノール法) | 2014-01-14
89 | NH3N | COL-PHE | 7556 | - | - | mg/L | アンモニア性窒素(NH4-N) | 上水(2001) Ⅲ-2.8.4 (インドフェノール法) | 2020-01-31
89 | NH3N | COL-PHE | 7556 | - | - | mg/L | アンモニア性窒素(NH4-N) | 上水(2011) Ⅲ-2.8.4 (インドフェノール法) | 2021-01-27
89 | NH3N | COL-PHE | 7556 | - | - | mg/L | アンモニア性窒素(NH4-N) | 上水(2020) Ⅱ-4.9.4 (インドフェノール法) | 2022-04-22
89 | NH3N | COL-PHE-Auto | 7557 | 7557 | 7557 | mg/L | アンモニア | インドフェノール青法自動測定法 | 2014-01-24
89 | NH3N | COL-PHE-Auto | 7557 | 7559 | S0037 | mg/L | アンモニア性窒素(NH4-N) | 上水(2001) Ⅵ-2.10.6 (連続流れ分析法) | 2015-02-06
89 | NH3N | COL-NAPH | 7558 | 7558 | S0033 | mg/L | アンモニア性窒素(NH4-N) | 上水(2001) Ⅵ-2.10.2 (1-ナフトール法) | 2014-01-14
89 | NH3N | COL-NAPH | 7558 | 7558 | S0033 | mg/L | アンモニア性窒素(NH4-N) | 上水(2011) Ⅲ-2.8.2 (1-ナフトール法) | 2014-01-14
89 | NH3N | COL-NAPH | 7558 | 7558 | S0033 | mg/L | アンモニア性窒素(NH4-N) | 上水(2020) Ⅱ-4.9.2 (1-ナフトール法) | 2022-04-22
89 | NH3N | IC-CSC | 7564 | 7564 | 7564 | mg/L | 溶存アンモニア | イオンクロマトグラフィ | -
89 | NH3N | IC-CSC | 7564 | 7564 | K0047 | mg/L | アンモニア性窒素(NH4-N) | JIS K0102-42.5 (イオンクロマトグラフ法) | 2014-01-16
89 | NH3N | IC-CSC | 7564 | 7564 | K0049,S0034 | mg/L | アンモニア性窒素(NH4-N) | 上水(2001) Ⅵ-2.10.3 (イオンクロマトグラフ法) | 2014-01-14
89 | NH3N | IC-CSC | 7564 | 7564 | K0049,S0034 | mg/L | アンモニア性窒素(NH4-N) | 上水(2011) Ⅲ-2.8.3 (イオンクロマトグラフ法) | 2022-04-22
89 | NH3N | IC-CSC | 7564 | 7564 | K0049,S0034 | mg/L | アンモニア性窒素(NH4-N) | 上水(2020) Ⅱ-4.9.3 (イオンクロマトグラフ法) | 2022-04-22
[7 empty] | アンモニア性窒素(NH4-N) | その他
90 | NOxN | COL-AZO-Cd | 7105 | 7105 | 7105 | mg/L | 硝酸性窒素及び亜硝酸性窒素 | 比色法 | -
90 | NOxN | IC-CSC | 7316 | 7316 | 7316 | mg/L | 硝酸性窒素及び亜硝酸性窒素 | イオンクロマトグラフィ | -
90 | NOxN | NOx-CALC-BRU-AZO | 7332 | 7332 | AAAAA | mg/L | 硝酸性窒素及び亜硝酸性窒素 | ブルシン法＋比色法 (スルファニルアミド) (硝酸はAMD07306，亜硝酸はAMD07207) | 2014-01-14
90 | NOxN | NOx-CALC-BRU-AZO | 7332 | 7332 | S0259 | mg/L | 硝酸性窒素及び亜硝酸性窒素 | ブルシン法＋比色法 (スルファニルアミド) (硝酸はAMD07306，亜硝酸はAMD07207) | 2014-01-14
90 | NOxN | NOx-CALC-Cd-FIA-AZO | 7333 | 7333 | K0062 | mg/L | 硝酸性窒素及び亜硝酸性窒素 | 硝酸は K0102-43.2.1 (還元蒸留-インドフェノール青吸光光度法)，亜硝酸は K0102-43.1.1 (ナフチルエチレンジアミン吸光光度法) | 2014-01-14
90 | NOxN | - | 新AMDに未掲載 | 7334 | K0063 | mg/L | 硝酸性窒素及び亜硝酸性窒素 | 硝酸は K0102-43.2.1 (還元蒸留-インドフェノール青吸光光度法)，亜硝酸は K0102-43.1.2 (イオンクロマトグラフィ) | 2014-01-14
90 | NOxN | NOx-CALC-AZO-Cd-AZO | 7335 | 7335 | 7335 | mg/L | 硝酸性窒素及び亜硝酸性窒素 | カドミウム還元法+比色法 (スルファニルアミド) | -
90 | NOxN | NOx-CALC-AZO-Cd-AZO | 7335 | 7335 | K0064 | mg/L | 硝酸性窒素及び亜硝酸性窒素 | 硝酸は K0102-43.2.3 (銅・カドミウムカラム還元-ナフチルエチレンジアミン吸光光度法)，亜硝酸は K0102-43.1.1 (ナフチルエチレンジアミン吸光光度法) | 2014-01-14
90 | NOxN | - | 新AMDに未掲載 | 7336 | K0065 | mg/L | 硝酸性窒素及び亜硝酸性窒素 | 硝酸は K0102-43.2.3 (銅・カドミウムカラム還元-ナフチルエチレンジアミン吸光光度法)，亜硝酸は K0102-43.1.2 (イオンクロマトグラフィ) | 2014-01-14
90 | NOxN | NOx-CALC-IC-AZO | 7337 | 7337 | K0066 | mg/L | 硝酸性窒素及び亜硝酸性窒素 | 硝酸は K0102-43.2.5 (イオンクロマトグラフィ)，亜硝酸は K0102-43.1.1 (ナフチルエチレンジアミン吸光光度法) | 2014-01-14
90 | NOxN | NOx-CALC-IC-AZO | 7337 | 7337 | K0066 | mg/L | 硝酸性窒素及び亜硝酸性窒素 | 硝酸は K0102-43.2.5 (イオンクロマトグラフィ)，亜硝酸は K0102-43.1.3 (ナフチルエチレンジアミン吸光光度法の流れ分析法) | 2021-01-28
90 | NOxN | NOx-CALC-IC-UV-Vis | 7338 | 7338 | K0067 | mg/L | 硝酸性窒素及び亜硝酸性窒素 | 硝酸は K0102-43.2.5 (イオンクロマトグラフィ)，亜硝酸は K0102-43.1.2 (イオンクロマトグラフィ) | 2014-01-14
90 | NOxN | IC-CSC | 7339 | 7339 | S0045 | mg/L | 硝酸性窒素及び亜硝酸性窒素 | 261号 別表第13 (イオンクロマトグラフ (陰イオン) による一斉分析法) | 2014-01-14
90 | NOxN | IC-CSC | 7339 | - | - | mg/L | 硝酸性窒素及び亜硝酸性窒素 | 上水 (2011) Ⅲ-2.11.2 (イオンクロマトグラフ法) | 2022-04-22
90 | NOxN | IC-CSC | 7339 | - | - | mg/L | 硝酸性窒素及び亜硝酸性窒素 | 上水 (2020) Ⅱ-4.12.2 (イオンクロマトグラフ法) | 2022-04-22
[7 empty] | 硝酸性窒素及び亜硝酸性窒素 | その他
91 | NO2N | COL-AZO | 7207 | 7207 | 7207 | mg/L | 亜硝酸 | 比色法 (スルファニルアミド) | -
91 | NO2N | COL-AZO | 7207 | 7207 | 7207 | mg/L | 亜硝酸 | K0102-43.1.1 (ナフチルエチレンジアミン吸光光度) | 2022-02-14
91 | NO2N | - | 7208 | 7208 | 7208 | mg/L | 亜硝酸 | 紫外線吸光法 | 2018-08-08
91 | NO2N | MHLW2003-261_13 | 7209 | - | - | mg/L | 亜硝酸 | 261号 別表第13 (イオンクロマトグラフ (陰イオン) による一斉分析法) | 2022-02-14
91 | NO2N | MHLW2003-261_13 | 7209 | - | - | mg/L | 亜硝酸 | 上水 (2011) Ⅲ-2.9.2 (イオンクロマトグラフ法) | 2023-01-24
[7 empty] | 亜硝酸 | その他
92 | NO3N | COL-BRU | 7306 | 7306 | 7306 | mg/L | 硝酸 | ブルシン法 | -
92 | NO3N | COL-AZO-Cd | 7313 | 7313 | 7313 | mg/L | 硝酸 | カドミウム還元法 | -
92 | NO3N | COL-AZO-Cd | 7313 | 7313 | 7313 | mg/L | 硝酸態窒素 | K0102-43.2.3 (銅・カドミウムカラム還元-ナフチルエチレンジアミン吸光光度法) | 2022-02-15
92 | NO3N | IC-CSC | 7321 | 7321 | 7321 | mg/L | 硝酸態窒素 | イオンクロマトグラフィ | -
92 | NO3N | IC-CSC | 7321 | 7321 | 7321 |  | 硝酸態窒素 | 261号 別表第13(イオンクロマトグラフ (陰イオン) による一斉分析法) | 2023-01-23
92 | NO3N | - | 7323 | 7323 | 7323 | mg/L | 硝酸 | カドミウム還元流れ分析法 | 2018-08-08
[7 empty] | 硝酸 | その他
93 | Na-Tot | FAAS-AAc-D | 11001 | 11001 | 11001 | mg/L | 総ナトリウム | 原子吸光光度法 | -
93 | Na-Tot | FPD | 11002 | 11002 | 11002 | mg/L | 総ナトリウム | 炎光光度法 | -
[7 empty] | 総ナトリウム | その他
94 | Na-Dis | FAAS-AAc-D | 11102 | 11102 | 11102 | mg/L | 溶存ナトリウム | フレーム原子吸光光度法 (ランタン溶液添加、波長589nm) | -
94 | Na-Dis | FAAS-AAc-D | 11105 | 11105 | 11105 | mg/L | 溶存ナトリウム | フレーム原子吸光光度法 (波長295nm) | -
94 | Na-Dis | FAAS-AAc-D | 11105 | 11105 | K0078 | mg/L | 溶存ナトリウム | JIS K0102-48.2 (フレーム原子吸光法) | 2014-01-14
94 | Na-Dis | FAAS-AAc-D | 11105 | 11105 | S0055 | mg/L | 溶存ナトリウム | 261号 別表第4 (フレーム原子吸光光度計による一斉分析法) | 2014-01-14
94 | Na-Dis | FPD | 11103 | 11103 | 11103 | mg/L | 溶存ナトリウム | 炎光光度法 | -
94 | Na-Dis | FPD | 11103 | 11103 | K0077 | mg/L | 溶存ナトリウム | JIS K0102-48.1 (フレーム光度法) | 2014-01-14
94 | Na-Dis | ICP-AES | 11111 | 11111 | 11111 | mg/L | 溶存ナトリウム | ICP-OES: ICP1516 | -
94 | Na-Dis | ICP-AES | 11111 | 11129 | 11129 | mg/L | 溶存ナトリウム | ICP | 2015-02-06
94 | Na-Dis | ICP-AES | 11111 | 11129 | S0056 | mg/L | 溶存ナトリウム | 261号 別表第5 (ICP発光分光分析装置による一斉分析法) | 2015-02-06
94 | Na-Dis | Na-IC-CSC | 11112 | 11112 | 11112 | mg/L | 溶存ナトリウム | イオンクロマトグラフィ | -
94 | Na-Dis | Na-IC-CSC | 11112 | 11112 | K0079 | mg/L | 溶存ナトリウム | JIS K0102-48.3 (イオンクロマトグラフ法) | 2014-01-14
94 | Na-Dis | Na-IC-CSC | 11112 | 11112 | S0058 | mg/L | 溶存ナトリウム | 261号 別表第20 (イオンクロマトグラフ(陽イオン)による一斉分析法) | 2014-01-14
94 | Na-Dis | ICP-AES-Xtr | 11115 | 11115 | 11115 | mg/L | 溶存ナトリウム | ICP-OES: ICP1502 | -
94 | Na-Dis | ICP-MS | 11190 | 11190 | 11190 | mg/L | 溶存ナトリウム | ICP-MS | -
94 | Na-Dis | ICP-MS | 11190 | 11192 | S0057 | mg/L | 溶存ナトリウム | 261号 別表第6 (ICP-MS分析装置による一斉分析法) | 2015-02-06
94 | Na-Dis | - | 新AMDに未掲載 | 11902 | S0054 | mg/L | 溶存ナトリウム | 261号 別表第3 (フレームレス原子吸光光度計による一斉分析法) | 2014-01-14
[7 empty] | 溶存ナトリウム | その他
95 | Ni-Tot | FAAS-AAc-D-NA | 28001 | 28001,28918 | 28001,28918 | mg/L | 総ニッケル | フレーム原子吸光光度法 | 2015-02-06
95 | Ni-Tot | FAAS-AAc-E-NA | 28002 | 28002 | 28002 | mg/L | 総ニッケル | 溶媒抽出-原子吸光光度法 | -
95 | Ni-Tot | ICP-AES-Xtr | 28009 | 28009 | 28009 | mg/L | 総ニッケル | ICP-OES: ICP1502 | -
95 | Ni-Tot | ICP-AES-Xtr | 28009 | 28009 | K0239 | mg/L | 総ニッケル | 河川水質試験法(案)24.4.3 (ICP発光分光分析法) | 2014-01-16
95 | Ni-Tot | ICP-AES-Xtr | 28009 | 28009 | K0240 | mg/L | 総ニッケル | JIS K0102-59.3 (ICP発光分光分析法) | 2014-01-14
95 | Ni-Tot | ICP-AES-Xtr | 28009 | 28009 | S0209 | mg/L | 総ニッケル | 261号 目標3 第2 (ICP発光分光分析法) | 2014-01-14
95 | Ni-Tot | ICP-AES-Xtr | 28009 | 28059 | 28059 | mg/L | 総ニッケル | ICP | 2015-02-06
95 | Ni-Tot | ICP-AES-Dgs | 28011 | 28011 | 28011 | mg/L | 総ニッケル | ICP-OES: ICP1503 | -
95 | Ni-Tot | ICP-MS | 28069 | 28069 | K0241 | mg/L | 総ニッケル | JIS K0102-59.4 (ICP質量分析法) | 2019-02-25
95 | Ni-Tot | ICP-MS | 28090 | 28069 | K0241 | mg/L | 総ニッケル | JIS K0102-59.4 (ICP質量分析法) | 2015-02-06
95 | Ni-Tot | ICP-MS | 28090 | 28069 | K0241 | mg/L | 総ニッケル | 環水規121号付表4 | 2015-02-06
95 | Ni-Tot | ICP-MS | 28090 | 28069 | S0210 | mg/L | 総ニッケル | 261号 目標3 第3 (ICP-MS分析法) | 2018-01-19
95 | Ni-Tot | ICP-MS | 28090 | 28069 | S0210 | mg/L | 総ニッケル | 通知 目標3 第3 (ICP-MS分析法) | 2018-01-19
95 | Ni-Tot | ICP-MS | 28090 | 28079,28090 | 28079,28090 | mg/L | 総ニッケル | ICP-MS | 2015-02-06
95 | Ni-Tot | AAS-E-NA-AR | 28911 | 28911 | 28911 | mg/L | 総ニッケル | フレームレス原子吸光光度法 | 2014-03-25
95 | Ni-Tot | AAS-E-NA-AR | 28911 | 28917 | K0242 | mg/L | 総ニッケル | 環水規121号付表5 (電気加熱原子吸光法) | 2015-02-06
95 | Ni-Tot | AAS-E-NA-AR | 28911 | 28917 | S0208 | mg/L | 総ニッケル | 261号 目標3 第1 (フレームレス-原子吸光光度法) | 2015-02-06
[7 empty] | 総ニッケル | その他
96 | Ni-Dis | FAAS-AAc-D | 28101 | 28101 | 28101 | mg/L | 溶存ニッケル | フレーム原子吸光光度法 | -
96 | Ni-Dis | ICP-AES-Xtr | 28109 | 28109 | 28109 | mg/L | 溶存ニッケル | ICP-OES: ICP1502 | -
96 | Ni-Dis | ICP-AES | 28111←28109 | 28109 | K0236 | mg/L | 溶存ニッケル | JIS K0102-59.3 (ICP発光分光分析法) | 2018-08-08
96 | Ni-Dis | ICP-AES | 28111←28109 | 28109 | S0205 | mg/L | 溶存ニッケル | 261号 目標3 第2 (ICP発光分光分析法) | 2018-08-08
96 | Ni-Dis | ICP-AES | 28111←28109 | 28159 | 28159 | mg/L | 溶存ニッケル | ICP | 2018-08-08
96 | Ni-Dis | ICP-AES | 28111 | 28111 | 28111 | mg/L | 溶存ニッケル | ICP-OES: ICP1516 | -
96 | Ni-Dis | ICP-MS | 28190 | 28169 | 28169 | mg/L | 溶存ニッケル | ICP-MS | 2015-02-06
96 | Ni-Dis | ICP-MS | 28190 | 28169 | K0237 | mg/L | 溶存ニッケル | JIS K0102-59.4 (ICP質量分析法) | 2015-02-06
96 | Ni-Dis | ICP-MS | 28190 | 28169 | K0237 | mg/L | 溶存ニッケル | 環水規121号付表4 | 2015-02-06
96 | Ni-Dis | ICP-MS | 28190 | 28169 | S0206 | mg/L | 溶存ニッケル | 261号 目標3 第3 (ICP-MS分析法) | 2018-01-19
96 | Ni-Dis | ICP-MS | 28190 | 28169 | S0206 | mg/L | 溶存ニッケル | 通知 目標3 第3 (ICP-MS分析法) | 2018-01-19
96 | Ni-Dis | ICP-MS | 28190 | 28179,28190 | 28179,28190 | mg/L | 溶存ニッケル | ICP-MS | 2015-02-06
96 | Ni-Dis | AAS-E | 28901 | 28901,28908 | 28901,28908 | mg/L | 溶存ニッケル | フレームレス原子吸光光度法 | 2014-03-25
96 | Ni-Dis | AAS-E | 28901 | 28907 | K0238 | mg/L | 溶存ニッケル | 環水規121号付表5 (電気加熱原子吸光法) | 2015-02-06
96 | Ni-Dis | AAS-E | 28901 | 28907 | S0204 | mg/L | 溶存ニッケル | 261号 目標3 第1 (フレームレス原子吸光光度法) | 2015-02-06
[7 empty] | 溶存ニッケル | その他
97 | O2-Dis | T-COL-I-AZD | 8101 | 8101 | 8101 | mg/L | 溶存酸素 | ウィンクラー法 | 2014-01-16
97 | O2-Dis | T-COL-I-AZD | 8101 | 8101 | K0017 | mg/L | 溶存酸素 | JIS K0102-32.1 (よう素滴定法) | 2014-01-14
97 | O2-Dis | T-COL-I-AZD | 8101 | 8101 | S0012 | mg/L | 溶存酸素 | 上水(2001) Ⅵ-1.19.2 (ウィンクラー法) | 2014-01-16
97 | O2-Dis | T-COL-I-AZD | 8101 | 8101 | S0012 | mg/L | 溶存酸素 | 上水(2011) Ⅱ-3.19.2 (ウィンクラー法) | 2019-01-22
97 | O2-Dis | T-COL-I-AZD | 8101 | 8101 | S0012 | mg/L | 溶存酸素 | 上水(2020) Ⅱ-3.19.2 (ウィンクラー法) | 2022-04-22
97 | O2-Dis | O2-ISE | 8102 | 8102 | 8102 | mg/L | 溶存酸素 | 酸素計 | -
97 | O2-Dis | JSA2016-K0102-32.4 | 8103 | - | - | mg/L | 溶存酸素 | 水質汚濁に係る環境基準（光学式センサーによる方法） | 2019-01-21
97 | O2-Dis | O2-T-COL-MILLER | 8108 | 8108 | K0018 | mg/L | 溶存酸素 | JIS K0102-32.2 (ミラー法) | 2014-01-14
97 | O2-Dis | O2-T-COL-MILLER | 8108 | 8108 | S0013 | mg/L | 溶存酸素 | 上水(2001) Ⅵ-1.19.3 (柴田・ミラー法) | -
97 | O2-Dis | O2-ISE | 8109 | 8109 | S0014 | mg/L | 溶存酸素 | 上水(2001) Ⅵ-1.19.4 (溶存酸素計による方法) | 2014-01-14
97 | O2-Dis | O2-ISE | 8109 | 8109 | S0014 | mg/L | 溶存酸素 | 上水(2011) Ⅱ-3.19.3 (溶存酸素計による方法) | 2022-04-22
97 | O2-Dis | O2-ISE | 8109 | 8109 | S0014 | mg/L | 溶存酸素 | 上水(2020) Ⅱ-3.19.3 (溶存酸素計による方法) | 2022-04-22
97 | O2-Dis | O2-ISE | 8110 | 8110 | K0019 | mg/L | 溶存酸素 | JIS K0102-32.3 (隔膜電極法) | 2014-01-14
[7 empty] | 溶存酸素 | その他
98 | O2-Dis-Sat | O2-CALC-Sat | 8001 | 8001 | 8001 | % | DO飽和度 | 計算もしくは計算図表 | -
98 | O2-Dis-Sat | O2-CALC-Sat | 8001 | 8001 | S0016 | % | 酸素飽和度 | GEMS-AMC 08001 (計算法または計算図表) | 2014-01-14
[7 empty] | 酸素飽和度 | その他
101 | TP | COL-SnCl-SA-PPS | 15403,15405 | 15403,15405 | 15403,15405 | mg/L | 全りん | 比色法（塩化スズ法） | 2018-08-08
101 | TP | COL-AA-SA-PPS | 15406 | 15405 | S0031 | mg/L | 全りん | 上水(2001) Ⅵ-2.9.2.1 (ペルオキソ二硫酸カリウム分解法・高圧加熱法) | 2022-04-22
101 | TP | COL-AA-SA-PPS | 15406 | 15405 | S0031 | mg/L | 全りん | 上水(2001) Ⅵ-2.9.2.2 (ペルオキソ二硫酸カリウム分解法・加熱法) | 2022-04-22
101 | TP | COL-AA-SA-PPS | 15406 | 15406 | 15406 | mg/L | 全りん | ペルオキソ二硫酸カリウム分解法 | 2014-01-24
101 | TP | COL-AA-SA-PPS | 15406 | 15417 | 15417,K0036 | mg/L | 全りん | JIS K0102-46.3.1 (ペルオキソ二硫酸カリウム分析法) | 2015-02-06
101 | TP | COL-AA-SA-PPS | 15406 | 15417 | S0030 | mg/L | 全りん | 上水(2001) Ⅵ-2.9.2 (ペルオキソ二硫酸カリウム分解法) (660nm) | 2015-02-06
101 | TP | COL-AA-SA-PPS | 15406 | 15417 | S0030 | mg/L | 全りん | 上水(2011) Ⅱ-3.26.2 (ペルオキソ二硫酸カリウム分解法) (880nm) | 2022-04-22
101 | TP | COL-AA-SA-PPS | 15406 | 15417 | S0030 | mg/L | 全りん | 上水(2020) Ⅱ-3.28.2 (ペルオキソ二硫酸カリウム分解法) (880nm) | 2022-04-22
101 | TP | COL-AA-SA-PPS | 15406←15408 | 15408 | 15408 | mg/L | 全りん | JIS K0102-46.3.1 (ペルオキソ二硫酸カリウム分析法) (880nm) | 2019-02-26
101 | TP | COL-AA-SA-PPS | 15406←15408←15424 | 15420 | 15420 | mg/L | 全りん | 連続流れ分析法 | 2019-02-26
101 | TP | COL-AA-SA-PPS | 15406 | 15420 | 15420 | mg/L | 全りん | JIS K0102-46.3.4 (ペルオキソ二硫酸カリウム分析法の流れ分析法) (640nm) | 2021-01-28
101 | TP | COL-AA-SA-PPS | 15406←15408←15424 | 15420 | S0032 | mg/L | 全りん | 上水(2001) Ⅵ-2.9.3 (連続流れ分析法(ペルオキソ二硫酸カリウム分解法・加熱法)) | 2019-02-26
101 | TP | COL-AA-SA-PPS | 15406←15420 | 15420 | S0032 | mg/L | 全りん | 上水(2001) Ⅵ-2.9.3 (連続流れ分析法(ペルオキソ二硫酸カリウム分解法・加熱法)) | 2019-02-26
101 | TP | COL-AA-SA-PPS | 15406←15420 | 15420 | S0032 | mg/L | 全りん | 上水(2011) Ⅱ-3.26.3 (連続流れ分析法(ペルオキソ二硫酸カリウム分解法・加熱法)) | 2022-04-22
101 | TP | COL-AA-SA-PPS | 15406←15420 | 15420 | S0032 | mg/L | 全りん | 上水(2020) Ⅱ-3.28.3 (連続流れ分析法(ペルオキソ二硫酸カリウム分解法・加熱法)) | 2022-04-22
101 | TP | 新AMDに未登録 | 15314 | 15418 | 15418 | mg/L | 全りん | 硝酸-硫酸分解法 | 2024-01-29
101 | TP | 新AMDに未登録 | 15425 | 15419 | 15419 | mg/L | 全りん | 硝酸-過塩素酸分解法 | 2024-01-29
[7 empty] | 全りん | その他
102 | TDP | COL-AA-SA-PPS | 15103 | 15103 | 15103 | mg/L | 溶存態りん | 比色法 (メンブレンフィルター孔径0.45μm） | -
102 | TDP | COL-AA-SA-APS-PPS | 15417 | 15421 | 15417 | mg/L | 溶存態全りん | 比色法 (ガラスフィルターメッシュサイズ0.80μm） | 2015-02-06
102 | TDP | COL-AA-SA-APS-PPS | 15417 | 15421 | K0031 | mg/L | 溶存態全りん | JIS K0102-46.1.1 (モリブデン青吸光光度法) | 2015-02-06
102 | TDP | COL-AA-SA-APS-PPS | 15417 | 15421 | K0032 | mg/L | 溶存態全りん | JIS K0102-46.3.1 (ペルオキソ二硫酸カリウム分解法) | 2015-02-06
102 | TDP | COL-AA-SA-APS-PPS | 15417 | 15421 | S0027 | mg/L | 溶存態全りん | 上水(2001) Ⅵ-2.9.2.1 (ペルオキソ二硫酸カリウム分解法・高圧加熱法) | 2015-02-06
102 | TDP | COL-AA-SA-APS-PPS | 15417 | 15417 | S0030 | mg/L | 溶存態全りん | 上水(2011) Ⅱ-3.26.2 (ペルオキソ二硫酸カリウム分解法) (880nm) | 2022-04-22
102 | TDP | COL-AA-SA-APS-PPS | 15417 | 15417 | S0030 | mg/L | 溶存態全りん | 上水(2020) Ⅱ-3.28.2 (ペルオキソ二硫酸カリウム分解法) (880nm) | 2022-04-22
102 | TDP | 新AMDに未登録 | 15324 | 15422 | 15422 | mg/L | 溶存態全りん | 硝酸-硫酸分解法 | 2024-01-29
102 | TDP | 新AMDに未登録 | 15433 | 15423 | 15423 | mg/L | 溶存態全りん | 硝酸-過塩素酸分解法 | 2024-01-29
102 | TDP | COL-AA-SA-APS-PPS | 15417 | 15424 | 15424 | mg/L | 溶存態全りん | 連続流れ分析法 | 2015-02-06
102 | TDP | COL-AA-SA-APS-PPS | 15417 | 15424 | S0028 | mg/L | 溶存態全りん | 上水(2001) Ⅵ-2.9.2.2 (ペルオキソ二硫酸カリウム分解法・加熱法) | 2015-02-06
102 | TDP | COL-AA-SA-APS-PPS | 15417 | 15424 | S0029 | mg/L | 溶存態全りん | 上水(2001) Ⅵ-2.9.3 (連続流れ分析法(ペルオキソ二硫酸カリウム分解法・加熱法)) | 2015-02-06
102 | TDP | COL-AA-SA-APS-PPS | 15417 | 15420 | S0032 | mg/L | 溶存態全りん | 上水(2011) Ⅱ-3.26.3 (連続流れ分析法(ペルオキソ二硫酸カリウム分解法・加熱法)) | 2022-04-22
102 | TDP | COL-AA-SA-APS-PPS | 15417 | 15420 | S0032 | mg/L | 溶存態全りん | 上水(2020) Ⅱ-3.28.3 (連続流れ分析法(ペルオキソ二硫酸カリウム分解法・加熱法)) | 2022-04-22
102 | TDP | ICP-MS-MS | 15464←15416 | 15464←15416 | 15464←15416 | mg/L | 溶存態全りん | ICP-MS-MS (Analytical Chemistry 2012) | 2024-01-19
[7 empty] | 溶存態全りん | その他
103 | TPP | Ppart-Tot-CALC-DIFF | 15902 | 15902 | S0025 | mg/L | 懸濁態全りん | GEMS-AMC 15902 (計算法) | 2014-01-15
103 | TPP | COL-AA-PPS | 15904 | 15904 | K0027 | mg/L | 懸濁態全りん | JIS K0102-46.3.1 (ペルオキソ二硫酸カリウム分解法) | 2015-02-09
103 | TPP | COL-AA-PPS | 15904 | 15904 | S0026 | mg/L | 懸濁態全りん | 上水(2001) Ⅵ-2.9.2.1 (ペルオキソ二硫酸カリウム分解法・高圧加熱法) | 2015-02-09
103 | TPP | COL-AA-PPS | 15904 | 15417 | S0030 | mg/L | 懸濁態全りん | 上水(2011) Ⅱ-3.26.2 (ペルオキソ二硫酸カリウム分解法) (880nm) | 2022-04-22
103 | TPP | COL-AA-PPS | 15904 | 15417 | S0030 | mg/L | 懸濁態全りん | 上水(2020) Ⅱ-3.28.2 (ペルオキソ二硫酸カリウム分解法) (880nm) | 2022-04-22
[7 empty] | 懸濁態全りん | その他
110 | TRP | COL-SnCl | 15205 | 15205 | 15205 | mg/L | 総オルトリン酸塩 | 比色法（総オルトリン酸塩として） | 2020-02-19
[7 empty] | 総オルトリン酸塩 | その他
111 | DRP | COL-SnCl | 15254 | 15254 | 15254 | mg/L | 反応反応性オルトリン酸塩 | 比色法（溶存反応性オルトリン酸塩として） | 2024-01-25
111 | DRP | COL-SnCl | 15255 | 15255 | 15255 | mg/L | 溶存態オルトリン酸塩 | 比色法（溶存態オルトリン酸塩として） | 2020-02-19
111 | DRP | COL-AA | 15256 | 15256 | 15256 | mg/L | 溶存態オルトリン酸塩 | モリブデン青吸光光度法 (880nm) | 2020-02-19
111 | DRP | COL-AA | 15256 | 15256 | 15256 | mg/L | 溶存態オルトリン酸塩 | JIS K0102-46.1.1 (モリブデン青吸光光度法) | 2023-01-20
[7 empty] | 溶存態オルトリン酸塩 | その他
114 | PAH | GC-FID-MS | 95401,06505 | 6505 | S0242 | μg/L | 多環芳香族炭化水素 | GEMS-AMC 06505 (GC-FID及びGC-MS) | 2023-02-01
114 | PAH | HPLC-Fl | 95402,06506 | 6506 | S0243 | μg/L | 多環芳香族炭化水素 | GEMS-AMC 06506 (HPLC-蛍光光度法) | 2023-02-01
[7 empty] | 多環芳香族炭化水素 | その他
115 | Pb-Tot | FAAS-AAc-D-NA | 82001 | 82001 | 82001,K0217 | mg/L | 総鉛 | JIS K0102-54.1 (フレーム原子吸光法) | 2014-01-15
115 | Pb-Tot | FAAS-AAc-E-NA | 82002 | 82002 | 82002 | mg/L | 総鉛 | 溶媒抽出-原子吸光光度法 | -
115 | Pb-Tot | ICP-AES-Xtr | 82009 | 82009 | 82009 | mg/L | 総鉛 | ICP-OES: ICP1502 | -
115 | Pb-Tot | ICP-AES-Xtr | 82009 | 82009 | K0219 | mg/L | 総鉛 | JIS K0102-54.3 (ICP発光分光分析法) | 2014-01-15
115 | Pb-Tot | ICP-AES-Xtr | 82009 | 82009 | S0187 | mg/L | 総鉛 | 261号 別表第5 (ICP発光分光分析装置による一斉分析法) | 2014-01-15
115 | Pb-Tot | ICP-AES-Dgs | 82011 | 82011 | 82011 | mg/L | 総鉛 | ICP-OES: ICP1503 | -
115 | Pb-Tot | ICP-AES-Dgs | 82360 | 82360 | 82360 | mg/L | 総鉛 | ICP-OES: ICP –AES | -
115 | Pb-Tot | ICP-MS | 82090 | 82090 | 82090 | mg/L | 総鉛 | ICP-MS | -
115 | Pb-Tot | ICP-MS | 82090 | 82090 | K0220 | mg/L | 総鉛 | JIS K0102-54.4 (ICP質量分析法) | 2014-01-15
115 | Pb-Tot | ICP-MS | 82090 | 82090 | S0188 | mg/L | 総鉛 | 261号 別表第6 (ICP-MS分析装置による一斉分析法) | 2014-01-15
115 | Pb-Tot | AAS-E-NA-AR | 82911 | 82912 | 82912 | mg/L | 総鉛 | フレームレス原子吸光光度法 | 2015-02-06
115 | Pb-Tot | AAS-E-NA-AR | 82911 | 82911 | K0218 | mg/L | 総鉛 | JIS K0102-54.2 (電気加熱原子吸光法) | 2014-01-15
115 | Pb-Tot | AAS-E-NA-AR | 82911 | 82912 | S0186 | mg/L | 総鉛 | 261号 別表第3 (フレームレス原子吸光光度計による一斉分析法) | 2015-02-06
[7 empty] | 総鉛 | その他
116 | Pb-Dis | FAAS-AAc-D | 82101 | 82101,82913 | 82101,82913 | mg/L | 溶存鉛 | フレーム原子吸光光度法 | -
116 | Pb-Dis | FAAS-AAc-D | 82101 | 82903 | K0212 | mg/L | 溶存鉛 | JIS K0102-54.1 (フレーム原子吸光法) | 2015-02-06
116 | Pb-Dis | FAAS-AAc-E | 82103 | 82103 | 82103 | mg/L | 溶存鉛 | 溶媒抽出-原子吸光光度法 | -
116 | Pb-Dis | ICP-AES-Xtr | 82109 | 82109 | 82109 | mg/L | 溶存鉛 | ICP-OES: ICP1502 | -
116 | Pb-Dis | ICP-AES-Xtr | 82111←82109 | 82109 | K0214 | mg/L | 溶存鉛 | JIS K0102-54.3 (ICP発光分光分析法) | 2014-01-15
116 | Pb-Dis | ICP-AES-Xtr | 82111←82109 | 82109 | S0183 | mg/L | 溶存鉛 | 261号 別表第5 (ICP発光分光分析装置による一斉分析法) | 2014-01-15
116 | Pb-Dis | ICP-AES-Xtr | 82111←82109 | 82129 | 82129 | mg/L | 溶存鉛 | ICP | 2015-02-06
116 | Pb-Dis | ICP-AES | 82111 | 82111 | 82111 | mg/L | 溶存鉛 | ICP-OES: ICP1516 | -
116 | Pb-Dis | ICP-MS | 82190 | 82190,82192 | 82190,82192 | mg/L | 溶存鉛 | ICP-MS | -
116 | Pb-Dis | ICP-MS | 82190 | 82190 | K0215 | mg/L | 溶存鉛 | JIS K0102-54.4 (ICP質量分析法) | 2014-01-15
116 | Pb-Dis | ICP-MS | 82190 | 82190 | S0184 | mg/L | 溶存鉛 | 261号 別表第6 (ICP-MS分析装置による一斉分析法) | 2014-01-15
116 | Pb-Dis | AAS-E | 82901 | 82901 | 82901 | mg/L | 溶存鉛 | フレームレス原子吸光光度法 | 2014-01-15
116 | Pb-Dis | AAS-E | 82901 | 82901 | K0213 | mg/L | 溶存鉛 | JIS K0102-54.2 (電気加熱原子吸光法) | 2014-01-15
116 | Pb-Dis | AAS-E | 82901 | 82902 | S0182 | mg/L | 溶存鉛 | 261号 別表第3 (フレームレス-原子吸光光度計による一斉分析法) | 2015-02-06
[7 empty] | 溶存鉛 | その他
118 | PCB | LLE-GC-ECD | 18165 | 18165 | 18165 | μg/L | ポリ塩化ビフェニル | GC | 2023-02-01
118 | PCB | LLE-GC-ECD | 18165 | 18165 | K0267 | μg/L | ポリ塩化ビフェニル | JIS K0093 (パックドカラムによるGC-ECD法) | 2023-02-01
118 | PCB | LLE-GC-ECD | 18165 | 18165 | S0254 | μg/L | ポリ塩化ビフェニル | JIS K0093 (工業用水・工場排水中のポリクロロビフェニル(PCB)試験方法) | 2023-02-01
118 | PCB | GC-HE | 18166 | 18160 | 18160 | μg/L | ポリ塩化ビフェニル | ガスクロマトグラフィ | 2023-02-01
118 | PCB | GC-HE | 18166 | 18166 | K0266 | μg/L | ポリ塩化ビフェニル | 環告59号付表3 (ガスクロマトグラフ法) | 2023-02-01
118 | PCB | GC-HE | 18166 | 18166 | K0266 | μg/L | ポリ塩化ビフェニル | 環告59号付表4 (ガスクロマトグラフ法) | 2023-02-01
118 | PCB | GC-HE | 18166 | 18166 | S0253 | μg/L | ポリ塩化ビフェニル | 上水(2001) Ⅵ-4.22.2 (ガスクロマトグラフ法) | 2023-02-01
[7 empty] | ポリ塩化ビフェニル | その他
119 | pH | pH-COL | 10300 | 10300 | 10300 | - | pH | 比色法 | -
119 | pH | pH-POT | 10301 | 10301 | 10301 | - | pH | 電位測定pHメーター | -
119 | pH | pH-POT | 10301 | 10301 | K0001 | - | pH | JIS K0102-12.1 (ガラス電極法) | 2014-01-15
119 | pH | pH-POT | 10301 | 10301 | S0001 | - | pH | 261号 別表第31 (ガラス電極法) | 2014-01-15
119 | pH | pH-POT | 10301 | 10304 | S0002 | - | pH | 261号 別表第32 (連続自動測定機器によるガラス電極法) | 2024-01-25
119 | pH | pH-POT-25 | 10302 | 10302 | 10302 | - | pH | 25℃におけるpHメーター電位測定 | -
[7 empty] | pH | その他
120 | PHLHs | PHLH-COL | 6532 | 6532 | 6532 | mg/L | フェノール類 | 比色法 | 2015-02-09
120 | PHLHs | LLE-GC-MS | 95011 | 95011 | 95011 | mg/L | フェノール類 | GC-MS | 2023-01-27
120 | PHLHs | LLE-GC-MS-MoE2003 | 95012 | 95056 | K0260 | mg/L | フェノール類 | 環水企031105001号付表1 (ガスクロマトグラフ質量分析法) | 2023-01-27
120 | PHLHs | PHLH-SPE-GC-MS | 95013 | 95057 | S0234 | mg/L | フェノール類 | 261号 別表第29 (固相抽出-誘導体化-GC-MS分析法) | 2023-01-27
120 | PHLHs | PHLH-COL-4AAP | 95014 | 95098 | S0235 | mg/L | フェノール類 | JIS K0102-28.1.2 (4-アミノアンチピリン吸光光度法) | 2023-01-27
120 | PHLHs | MHLW2003-261:29-2 | (95099) | 95099（仮） | - | mg/L | フェノール類 | 261号 別表第29の2 (固相抽出-LC-MS分析法) | 2023-01-27
[7 empty] | フェノール類 | その他
| Phyt-N | CT-LDMC | 36301 | 36301 | 36301 | no./L | 植物プランクトン数 | 総数観察（No/L） | -
122 | Phyt-N | CT-KC | 36304 | 36304 | 36304 | no./ml | 植物プランクトン数 | 総数観察(No/ml) | -
[7 empty] | 植物プランクトン数 | その他
123 | Integ-Sample | - | 190 | 190 | 190 | - | 採水 | Vertical (V), Horizontal (H), Time (T) | -
[7 empty] | 採水 | その他
124 | SAR | SAR-CALC | 11201 | 11201 | 11201 | % | ナトリウム吸着比 | 差分計算法 | -
124 | SAR | SAR-CALC | 11201 | 11201 | S0084 | % | ナトリウム吸着比 | GEMS-AMC 11201 (差分計算法) | 2014-01-14
[7 empty] | ナトリウム吸着比 | その他
125 | Se-Tot | Se-AAS-HYD-PS | 34002 | 34002 | 34002 | mg/L | 総セレン | 原子吸光光度法 | -
125 | Se-Tot | Se-AAS-HYD-PS | 34002 | 34002 | K0247 | mg/L | 総セレン | JIS K0102-67.2 (水素化合物発生原子吸光法) | 2014-01-15
125 | Se-Tot | Se-AAS-HYD-PS | 34002 | 34912 | S0217 | mg/L | 総セレン | 261号 別表第3 (フレームレス原子吸光光度計による一斉分析法) | 2015-02-06
125 | Se-Tot | Se-AAS-HYD-PS | 34002 | 34915 | S0219 | mg/L | 総セレン | 261号 別表第8 (水素化物発生-原子吸光光度法) | 2015-02-06
125 | Se-Tot | Se-AAS-HYD-PPS | 34007 | 34007 | 34007 | mg/L | 総セレン | 水素化合物-フレームレス原子吸光光度法 | -
125 | Se-Tot | ICP-AES-HYD | 34008 | 34008 | 34008 | mg/L | 総セレン | ICP-OES | -
125 | Se-Tot | ICP-AES-HYD | 34008 | 34008 | K0248 | mg/L | 総セレン | JIS K0102-67.3 (水素化合物発生ICP発光分光分析法) | 2014-01-15
125 | Se-Tot | ICP-AES-HYD | 34008,34039 | 34039 | S0220 | mg/L | 総セレン | 261号 別表第9 (水素化物発生-ICP発光分光分析法) | 2019-02-26
125 | Se-Tot | ICP-MS | 34090,34092 | 34090,34092 | 34090,34092 | mg/L | 総セレン | ICP-MS | 2019-02-26
125 | Se-Tot | ICP-MS | 34090 | 34092 | K0249 | mg/L | 総セレン | JIS K0102-67.4 (ICP質量分析法) | 2015-02-06
125 | Se-Tot | ICP-MS | 34090 | 34092 | S0218 | mg/L | 総セレン | 261号 別表第6 (ICP-MS分析装置による一斉分析法) | 2015-02-06
[7 empty] | 総セレン | その他
126 | Se-Dis | Se-AAS-E-PPS-HCA | 34102 | 34102 | 34102 | mg/L | 溶存セレン | フレームレス原子吸光光度法 | -
126 | Se-Dis | Se-AAS-E-PPS-HCA | 34102 | 34102 | K0244 | mg/L | 溶存セレン | JIS K0102-67.2 (水素化合物発生原子吸光法) | 2014-01-15
126 | Se-Dis | Se-AAS-E-PPS-HCA | 34102 | 34902 | S0212 | mg/L | 溶存セレン | 261号 別表第3 (フレームレス原子吸光光度計による一斉分析法) | 2015-02-06
126 | Se-Dis | Se-AAS-E-PPS-HCA | 34102 | 34905 | S0214 | mg/L | 溶存セレン | 261号 別表第8 (水素化物発生-原子吸光光度法) | 2015-02-06
126 | Se-Dis | ICP-AES-HYD | 34108 | 34108 | 34108 | mg/L | 溶存セレン | ICP-OES | -
126 | Se-Dis | ICP-AES-HYD | 34108 | 34108 | K0245 | mg/L | 溶存セレン | JIS K0102-67.3 (水素化合物発生ICP発光分光分析法) | 2014-01-15
126 | Se-Dis | ICP-AES-HYD | 34108 | 34139 | S0215 | mg/L | 溶存セレン | 261号 別表第9 (水素化物発生-ICP発光分光分析法) | 2015-02-06
126 | Se-Dis | ICP-MS | 34190 | 34190,34192 | 34190,34192 | mg/L | 溶存セレン | ICP-MS | 2015-02-06
126 | Se-Dis | ICP-MS | 34190 | 34192 | K0246 | mg/L | 溶存セレン | JIS K0102-67.4 (ICP質量分析法) | 2015-02-06
126 | Se-Dis | ICP-MS | 34190 | 34192 | S0213 | mg/L | 溶存セレン | 261号 別表第6 (ICP-MS分析装置による一斉分析法) | 2015-02-06
[7 empty] | 溶存セレン | その他
128 | SiO2-Reac | ICP-AES-Xtr | 14009,14019 | 14019 | 14019 | mg/L | 反応性シリカ | ICP-OES: ICP1502 | -
128 | SiO2-Reac | ICP-MS | 14090 | 14092 | S0076 | mg/L | イオン状シリカ | 261号 別表第6 (ICP-MS分析装置による一斉分析法) | 2015-02-06
128 | SiO2-Reac | ICP-MS | 14090 | - | - | mg/L | ケイ酸 | 上水(2011)Ⅱ-3.28.4 (ICP-MS) | 2020-01-31
128 | SiO2-Reac | COL-HB | 14101 | 14101 | 14101 | mg/L | 反応性シリカ | 比色法 | 2014-01-15
128 | SiO2-Reac | COL-HB | 14101 | 14101 | K0100 | mg/L | ケイ酸 | JIS K0101-44.1.2 (モリブデン青吸光光度法) | 2014-01-15
128 | SiO2-Reac | COL-HY | (14113) | 14113 | K0101 | mg/L | ケイ酸 | 湖沼環境調査指針 9.5.13 (モリブデン黄による吸光光度法) | 2022-02-01
128 | SiO2-Reac | COL-HY | (14113) | 14113 | K0102,S0077 | mg/L | ケイ酸 | 上水(2001) Ⅵ-2.15.2 (モリブデン黄による吸光光度法) | 2022-02-01
128 | SiO2-Reac | COL-HY | (14113) | 14113 | K0102,S0077 | mg/L | ケイ酸 | 上水(2011)Ⅱ-3.28.2 (モリブデン黄による吸光光度法) | 2022-02-01
128 | SiO2-Reac | COL-HY | (14113) | 14113 | K0102,S0077 | mg/L | ケイ酸 | 上水(2020)Ⅱ-3.30.2 (モリブデン黄による吸光光度法) | 2022-04-22
128 | SiO2-Dis | ICP-AES | 14111 | 14111 | 14111 | mg/L | 溶存シリカ | ICP-OES: ICP1516 | -
128 | SiO2-Dis | ICP-AES | 14111 | 14111 | S0078 | mg/L | イオン状シリカ | 上水(2001) Ⅵ-2.15.3 (ICP発光分光分析法) | 2014-01-15
[7 empty] | イオン状シリカ | その他
129 | SO4-Dis | SO4-G-IGN | 16301 | 16312 | K0097 | mg/L | 硫酸塩 | JIS K0102-41.2 (重量法) | 2015-02-06
129 | SO4-Dis | SO4-TURB | 16302 | 16302 | 16302 | mg/L | 硫酸塩 | 比濁法 | -
129 | SO4-Dis | T-COL-Thorin | 16303 | 16303 | 16303 | mg/L | 硫酸塩 | 滴定法 | -
129 | SO4-Dis | SO4-TURB-Auto | 16304 | 16304 | 16304 | mg/L | 硫酸塩 | オートアナライザー | -
129 | SO4-Dis | SO4-TURB-Auto | 16304 | 16304 | S0074 | mg/L | 硫酸塩 | 上水(2001) Ⅵ-2.7.3 (比濁法) | 2014-01-15
129 | SO4-Dis | COL-MTB | 16306 | 16306 | 16306 | mg/L | 硫酸塩 | 比色法 | -
129 | SO4-Dis | IC-CSC | 16309 | 16309 | 16309 | mg/L | 硫酸塩 | イオンクロマトグラフィ | -
129 | SO4-Dis | IC-CSC | 16309 | 16309 | K0098 | mg/L | 硫酸イオン | JIS K0102-41.3 (イオンクロマトグラフ法) | 2020-03-31
129 | SO4-Dis | IC-CSC | 16309 | 16309 | S0073 | mg/L | 硫酸塩 | 上水(2001) Ⅵ-2.7.2 (イオンクロマトグラフ法) | 2020-03-31
129 | SO4-Dis | IC-CSC | 16309 | 16309 | S0073 | mg/L | 硫酸塩 | 上水(2011) Ⅲ-2.6.2 (イオンクロマトグラフ法) | 2022-04-22
129 | SO4-Dis | IC-CSC | 16309 | 16309 | S0073 | mg/L | 硫酸塩 | 上水(2020) Ⅱ-4.7.2 (イオンクロマトグラフ法) | 2022-04-22
129 | SO4-Dis | - | 新AMDに未掲載 | 16311 | K0096 | mg/L | 硫酸塩 | JIS K0102-41.1 (クロム酸バリウム吸光光度法) | 2020-03-31
[7 empty] | 硫酸塩 | その他
132 | FDS | FDS-G-105 | 10402←10551 | 10551 | 10551 | mg/L | 蒸発残留物(Tot-Sol) | 重量法 | 2024-01-30 | るつぼ法
132 | FDS | FDS-G-105 | 10402←02052 | 2052 | S0024 | mg/L | 蒸発残留物(Tot-Sol) | 261号 別表第23 (重量法) | 2024-01-30 | るつぼ法
132 | TSS | TSS-G | 10402←02052,10551 | - | - | mg/L | 蒸発残留物(Tot-Sol) | 261号 別表第23 (重量法) | 2024-01-30 | るつぼ法
[7 empty] | 蒸発残留物(Tot-Sol) | その他 |  | るつぼ法
136 | TSS | JSA2016-TSS-G | 10401 | 10401 | 10401 | mg/L | 浮遊懸濁物質(Tot-Sus-Sol) | 重量法 | 2019-03-04 | フィルター法
136 | TSS | JSA2016-TSS-G | 10401 | 10409 | K0024 | mg/L | 浮遊懸濁物質(Tot-Sus-Sol) | 環告59号付表9 (ろ過法) | 2019-03-04 | フィルター法
136 | TSS | JSA2016-TSS-G | 10401 | 10409 | K0025 | mg/L | 浮遊懸濁物質(Tot-Sus-Sol) | JIS K0102-14.1 (ろ過法) | 2019-03-04 | フィルター法
136 | TSS | JSA2016-TSS-G | 10401 | 10409 | S0023 | mg/L | 浮遊懸濁物質(Tot-Sus-Sol) | 上水(2001) Ⅵ-1.12.2 (ろ過法) | 2019-03-04 | フィルター法
136 | TSS | JSA2016-TSS-G | 10401 | 10409 | S0023 | mg/L | 浮遊懸濁物質(Tot-Sus-Sol) | 上水(2011) Ⅱ-3.12.2 (ろ過法) | 2022-04-22 | フィルター法
136 | TSS | JSA2016-TSS-G | 10401 | 10409 | S0023 | mg/L | 浮遊懸濁物質(Tot-Sus-Sol) | 上水(2020) Ⅱ-3.12.2 (ろ過法) | 2022-04-22 | フィルター法
[7 empty] | 浮遊懸濁物質(Tot-Sus-Sol) | その他 |  | フィルター法
137 | VSS | VSS-CALC | 10511 | 10511 | 10511 | mg/L | 有機性懸濁物質（VSS） | 重量法 | -
[7 empty] | 有機性懸濁物質（VSS） | その他
138 | TEMP-Air | TEMP-Hg | 97060 | 97060 | 97060 | ℃ | 気温 | 温度計 | -
[7 empty] | 気温 | その他
139 | TEMP | TEMP-Hg | 2061 | 2061 | 2061 | ℃ | 温度 | 水銀温度計 | -
139 | TEMP | TEMP-Hg | 2061 | 2061 | K0022 | ℃ | 水温 | JIS K0102-7.2 (一般用ガラス製棒状温度計 (水銀)) | 2014-01-15
139 | TEMP | TEMP-Hg | 2061 | 2061 | S0018 | ℃ | 水温 | 上水(2001) Ⅵ-1.1 (棒状温度計 (水銀) | 2014-01-15
139 | TEMP | TEMP-Hg | 2061 | 2061 | S0018 | ℃ | 水温 | 上水Ⅱ-3.1 (棒状温度計 (水銀)) | 2014-01-15
139 | TEMP | TEMP-Hg | 2061 | 2064 | K0023 | ℃ | 温度 | JIS K0102-7.2 (一般用ガラス製棒状温度計 (アルコール)) | 2015-02-06
139 | TEMP | TEMP-Hg | 2061 | 2064 | S0019 | ℃ | 温度 | 上水(2001) Ⅵ-1.1 (棒状温度計 (アルコール) | 2015-02-06
139 | TEMP | TEMP-Hg | 2061 | 2066 | K0269 | ℃ | 水温 | JIS K0102-7.2 (ペッテンコーヘル水温計) | 2015-02-06
139 | TEMP | TEMP-Hg | 2061 | 2066 | S0020 | ℃ | 水温 | 上水(2001) Ⅵ-1.1 (ペッテンコーヘル水温計) | 2015-02-06
139 | TEMP | TEMP-THERMISTOR | 2062 | 2062 | 2062 | ℃ | 温度 | バッテリー温度計 | -
139 | TEMP | TEMP-THERMISTOR | 02062←02065 | 2065 | K0270 | ℃ | 温度 | JIS K0102-7.2 (サーミスタ温度計) | 2019-02-26
139 | TEMP | TEMP-THERMISTOR | 02062←02065 | 2065 | K0271 | ℃ | 水温 | JIS K0102-7.2 (金属抵抗温度計) | 2019-02-26
139 | TEMP | TEMP-THERMISTOR | 02062←02065 | 2065 | S0021 | ℃ | 水温 | 上水(2001) Ⅵ-1.1 (サーミスタ温度計) | 2019-02-26
139 | TEMP | TEMP-THERMISTOR | 02062←02065 | - | S0021 | ℃ | 水温 | 上水(2011) Ⅱ-3.1 (サーミスタ温度計) | 2022-04-22
139 | TEMP | TEMP-THERMISTOR | 02062←02065 | - | S0021 | ℃ | 水温 | 上水(2020) Ⅱ-3.1 (サーミスタ温度計) | 2022-04-22
[7 empty] | 水温 | その他
141 | TRANS | SECCI-30cm | 2076 | 2076 | 2076 | m | 透明度 | 30cmセッキー板 | -
141 | TRANS | SECCI-30cm | 2076 | 2077 | S0006 | m | 透明度 | 上水(2001) Ⅵ-1.5 (透明度板 (セッキ板) を利用した測定) | 2015-02-06
141 | TRANS | SECCI-30cm | 2076 | 2077 | S0006 | m | 透明度 | 上水(2011) Ⅱ-3.5.1 (透明度法) | 2022-04-22
141 | TRANS | SECCI-30cm | 2076 | 2077 | S0006 | m | 透明度 | 上水(2020) Ⅱ-3.5.1 (透明度法) | 2022-04-22
[7 empty] | 透明度 | その他
142 | TURB | NEPH-JTU | 2073 | 2073 | 2073 | JTμ | 濁度 | 測光法 | -
[7 empty] | 濁度 | その他
143 | Zn-Tot | FAAS-APr-D-NA | 30004 | 30004 | 30004 | mg/L | 総亜鉛 | フレーム原子吸光光度法 | -
143 | Zn-Tot | FAAS-APr-D-NA | 30004 | 30913 | K0255 | mg/L | 総亜鉛 | JIS K0102-53.1 (フレーム原子吸光法) | 2015-02-06
143 | Zn-Tot | FAAS-APr-D-NA | 30004 | 30913 | S0228 | mg/L | 総亜鉛 | 261号 別表第4 (フレーム原子吸光光度計による一斉分析法) | 2015-02-06
143 | Zn-Tot | FAAS-APr-D-NA | 30004 | 30914 | 30914 | mg/L | 総亜鉛 | フレーム原子吸光光度法 | 2015-02-06
143 | Zn-Tot | FAAS-AAc-E-NA | 30005 | 30005 | 30005 | mg/L | 総亜鉛 | 溶媒抽出-原子吸光光度法 | -
143 | Zn-Tot | ICP-AES-Xtr | 30009 | 30009 | 30009 | mg/L | 総亜鉛 | ICP-OES: ICP1502 | -
143 | Zn-Tot | ICP-AES-Xtr | 30009 | 30009 | K0257 | mg/L | 総亜鉛 | JIS K0102-53.3 (ICP発光分光分析法) | 2014-01-15
143 | Zn-Tot | ICP-AES-Xtr | 30009 | 30009 | S0229 | mg/L | 総亜鉛 | 261号 別表第5 (ICP発光分光分析装置による一斉分析法) | 2014-01-15
143 | Zn-Tot | ICP-AES-Xtr | 30009 | 30029 | 30029 | mg/L | 総亜鉛 | ICP | 2015-02-06
143 | Zn-Tot | ICP-AES-Dgs | 30011 | 30011 | 30011 | mg/L | 総亜鉛 | ICP-OES: ICP1503 | -
143 | Zn-Tot | ICP-MS | 30090 | 30090,30092 | 30090,30092 | mg/L | 総亜鉛 | ICP-MS | 2014-01-15
143 | Zn-Tot | ICP-MS | 30090 | 30090 | K0258 | mg/L | 総亜鉛 | JIS K0102-53.4 (ICP質量分析法) | 2014-01-15
143 | Zn-Tot | ICP-MS | 30090 | 30090 | S0230 | mg/L | 総亜鉛 | 261号 別表第6 (ICP-MS分析装置による一斉分析法) | 2014-01-15
143 | Zn-Tot | AAS-E-NA-AR | 30911 | 30911 | 30911 | mg/L | 総亜鉛 | フレームレス原子吸光光度法 | 2014-01-15
143 | Zn-Tot | AAS-E-NA-AR | 30911 | 30911 | K0256 | mg/L | 総亜鉛 | JIS K0102-53.2 (電気加熱原子吸光法) | 2014-01-15
143 | Zn-Tot | AAS-E-NA-AR | 30911 | 30911 | S0227 | mg/L | 総亜鉛 | 261号 別表第3 (フレームレス原子吸光光度計による一斉分析法) | 2014-01-15
143 | Zn-Tot | AAS-E-NA-AR | 30911 | 30912 | 30912 | mg/L | 総亜鉛 | フレームレス原子吸光光度法 | 2015-02-06
[7 empty] | 総亜鉛 | その他
144 | Zn-Dis | FAAS-APr-D | 30104 | 30104 | 30104 | mg/L | 溶存亜鉛 | フレーム原子吸光光度法 | -
144 | Zn-Dis | FAAS-APr-D | 30104 | 30903 | K0250 | mg/L | 溶存亜鉛 | JIS K0102-53.1 (フレーム原子吸光法) | 2015-02-06
144 | Zn-Dis | FAAS-APr-D | 30104 | 30903 | S0223 | mg/L | 溶存亜鉛 | 261号 別表第4 (フレーム原子吸光光度計による一斉分析法) | 2015-02-06
144 | Zn-Dis | FAAS-APr-D | 30104 | 30904 | 30904 | mg/L | 溶存亜鉛 | フレーム原子吸光光度法 | 2015-02-06
144 | Zn-Dis | FAAS-AAc-E | 30105 | 30105 | 30105 | mg/L | 溶存亜鉛 | 溶媒抽出-原子吸光光度法 | -
144 | Zn-Dis | ICP-AES-Xtr | 30109 | 30109 | 30109 | mg/L | 溶存亜鉛 | ICP-OES: ICP1502 | -
144 | Zn-Dis | ICP-AES-Xtr | 30109 | 30109 | K0252 | mg/L | 溶存亜鉛 | JIS K0102-53.3 (ICP発光分光分析法) | 2014-01-15
144 | Zn-Dis | ICP-AES-Xtr | 30109 | 30109 | S0224 | mg/L | 溶存亜鉛 | 261号 別表第5 (ICP発光分光分析装置による一斉分析法) | 2014-01-15
144 | Zn-Dis | ICP-AES-Xtr | 30109 | 30129 | 30129 | mg/L | 溶存亜鉛 | ICP | 2015-02-06
144 | Zn-Dis | ICP-AES | 30111 | 30111 | 30111 | mg/L | 溶存亜鉛 | ICP-OES: ICP1516 | -
144 | Zn-Dis | ICP-MS | 30190 | 30190,30192 | 30190,30192 | mg/L | 溶存亜鉛 | ICP-MS | 2015-02-06
144 | Zn-Dis | ICP-MS | 30190 | 30190 | K0253 | mg/L | 溶存亜鉛 | JIS K0102-53.4 (ICP質量分析法) | 2014-01-15
144 | Zn-Dis | ICP-MS | 30190 | 30190 | S0225 | mg/L | 溶存亜鉛 | 261号 別表第6 (ICP-MS分析装置による一斉分析法) | 2014-01-15
144 | Zn-Dis | AAS-E | 30901 | 30901 | 30901 | mg/L | 溶存亜鉛 | フレームレス原子吸光光度法 | 2014-01-15
144 | Zn-Dis | AAS-E | 30901 | 30901 | K0251 | mg/L | 溶存亜鉛 | JIS K0102-53.2 (電気加熱原子吸光法) | 2014-01-15
144 | Zn-Dis | AAS-E | 30901 | 30901 | S0222 | mg/L | 溶存亜鉛 | 261号 別表第3 (フレームレス原子吸光光度計による一斉分析法) | 2014-01-15
144 | Zn-Dis | AAS-E | 30901 | 30902 | 30902 | mg/L | 溶存亜鉛 | フレームレス原子吸光光度法 | 2015-02-06
[7 empty] | 溶存亜鉛 | その他
Note on H252: nakagawa: 定性試験（＋or－）だが，方法が一緒なのでそのコードを使用。
Note on H749: nakagawa: AMDv2.0では06532はmg L-1。しかし，ほかのフェノール類はμg L-1。活動報告書では、1000倍違って図化されるが仕方がない（180316記）。
Note on E813: そもそも昔版でS0024→02052（Total Dissolved Salt）に変換していたのが間違い。また、10551はフィルター法（240130記）。
Note on F813: 中川惠 そもそも昔版でS0024→02052（Total Dissolved Salt）に変換していたのが間違い（240130中川記）。

## 01-20240206
UNEP Global Environment Monitoring System for freshwater
GEMS/Water 入力シート
★ファイル名は、「ステーション名」が分かる名前であれば、どのような名前を付けて頂いても結構です。
★シート名は、「いつ」が分かる名前であれば、どのような名前を付けて頂いても結構です。
★入力用シートが足りない場合は，このシートをコピーして追加してください．
★シート「Station」と「Parameter Code」にはプルダウン情報が含まれています。非表示で構いませんが、削除はしないようにしてください。
ステーション名 | Station Name |  | プルダウン選択
データ区分 | Action | A | プルダウン選択
試料採取日 | Date of Sampling |  | yyyy/mm/dd（例： 2018/07/01）
試料採取時間 | Time of Sampling |  | hh:mm（例： 08:05）
試料採取深度 | Sample Depthm |  | メートル単位で数値のみ入力
データ記入者 | Registrant |  | ご担当者様（お問い合わせ先）のお名前
データ記入日 | Date |  | yyyy/mm/dd （例： 2018/07/01） |  |  |  | 更新日:240206
測定項目 | 2019Parameter Code （シート「Parameter Code」列Dに同じ） | 公定法 | ”その他”のときの測定法 | フラグ | 測定値 | 単位 | 備考
|  | - プルダウン選択（シート「Parameter Code」参照） - 分析方法がリストにない場合は、リストから「その他」を 選び、測定方法名や出典を隣のセルに入力 - GEMS指定の方法の詳細は、別添のAnalytical Methods ver 2.0を参照 | 記載をお願い致します。隣のセルにはみ出しても問題ありません。 | プルダウン選択。L-定量下限値未満 G-測定限界値以上 | 文字列フォーマット 変更禁止 | 変更禁止 | 特記事項をお書きください。隣のセルにはみ出しても問題ありません。
水素イオン濃度 | pH |  |  |  |  | -
透明度 | TRANS |  |  |  |  | m
アルカリ度 | Alk-Tot |  |  |  |  | mg/L CaCO3
電気伝導度 | EC |  |  |  |  | μS/cm
溶存酸素 | O2-Dis |  |  |  |  | mg/L
酸素飽和度 | O2-Dis-Sat |  |  |  |  | %
水温 | TEMP |  |  |  |  | ℃
浮遊懸濁物質 | Tot-Sus-Sol |  |  |  |  | mg/L
蒸発残留物 | Tot-Sol |  |  |  |  | mg/L
全リン | TP |  |  |  |  | mg/L
溶存態全リン | TDP |  |  |  |  | mg/L
懸濁態全リン | TPP |  |  |  |  | mg/L
溶存反応性リン（オルトリン酸） | Dis-Reac-P |  |  |  |  | mg/L
全窒素 | TN |  |  |  |  | mg/L
溶存態有機窒素 | DON |  |  |  |  | mg/L
懸濁態有機窒素 | PON |  |  |  |  | mg/L
アンモニア性窒素 | NH3N |  |  |  |  | mg/L
亜硝酸性窒素 | NO2N |  |  |  |  | mg/L
硝酸性窒素 | NO3N |  |  |  |  | mg/L
硝酸性窒素及び亜硝酸性窒素 | NOxN |  |  |  |  | mg/L
溶存マグネシウム | Mg-Dis |  |  |  |  | mg/L
溶存フッ素 | F-Dis |  |  |  |  | mg/L
溶存ナトリウム | Na-Dis |  |  |  |  | mg/L
溶存カルシウム | Ca-Dis |  |  |  |  | mg/L
溶存カリウム | K-Dis |  |  |  |  | mg/L
塩化物イオン | Cl-Dis |  |  |  |  | mg/L
硫酸塩 | SO4-Dis |  |  |  |  | mg/L
イオン状シリカ・ケイ酸 | SiO2-Reac |  |  |  |  | mg/L SiO2
陽イオンの合計（カチオン） | Cations-Sum |  |  |  |  | meq/L
陰イオンの合計（アニオン） | Anions-Sum |  |  |  |  | meq/L
ナトリウム吸着比 | SAR |  |  |  |  | -
全有機炭素 | TOC |  |  |  |  | mg/L
溶存態有機炭素 | DOC |  |  |  |  | mg/L
懸濁態有機炭素 | POC |  |  |  |  | μg/g
生物化学的酸素消費量 | BOD |  |  |  |  | mg/L
化学的酸素消費量 | COD |  |  |  |  | mg/L
クロロフィルa | Chl-a |  |  |  |  | mg/L
大腸菌 | ECOLI |  |  |  |  | no./100ml
大腸菌群 | TOTCOLI |  |  |  |  | no./100ml
糞便性大腸菌群 | FECALCOLI |  |  |  |  | no./100ml
総アルミニウム | Al-Tot |  |  |  |  | mg/L
溶存アルミニウム | Al-Dis |  |  |  |  | mg/L
総ヒ素 | As-Tot |  |  |  |  | mg/L
溶存ヒ素 | As-Dis |  |  |  |  | mg/L
総ホウ素 | B-Tot |  |  |  |  | mg/L
溶存ホウ素 | B-Dis |  |  |  |  | mg/L
総カドミウム | Cd-Tot |  |  |  |  | mg/L
溶存カドミウム | Cd-Dis |  |  |  |  | mg/L
総クロム | Cr-Tot |  |  |  |  | mg/L
溶存クロム | Cr-Dis |  |  |  |  | mg/L
六価クロム | Cr-VI |  |  |  |  | mg/L
総銅 | Cu-Tot |  |  |  |  | mg/L
溶存銅 | Cu-Dis |  |  |  |  | mg/L
総鉄 | Fe-Tot |  |  |  |  | mg/L
溶存鉄 | Fe-Dis |  |  |  |  | mg/L
総鉛 | Pb-Tot |  |  |  |  | mg/L
溶存鉛 | Pb-Dis |  |  |  |  | mg/L
総マンガン | Mn-Tot |  |  |  |  | mg/L
溶存マンガン | Mn-Dis |  |  |  |  | mg/L
総水銀 | Hg-Tot |  |  |  |  | μg/L
溶存水銀 | Hg-Dis |  |  |  |  | μg/L
総ニッケル | Ni-Tot |  |  |  |  | mg/L
溶存ニッケル | Ni-Dis |  |  |  |  | mg/L
総セレン | Se-Tot |  |  |  |  | mg/L
溶存セレン | Se-Dis |  |  |  |  | mg/L
総亜鉛 | Zn-Tot |  |  |  |  | mg/L
溶存亜鉛 | Zn-Dis |  |  |  |  | mg/L
DDT | DDT |  |  |  |  | μg/L
フェノール類 | PHLHs |  |  |  |  | μg/L
ベンゼン | BENZENE |  |  |  |  | μg/L
アルドリン | ALDRIN |  |  |  |  | μg/L
多環芳香族炭化水素 | PAH |  |  |  |  | μg/L
ディルドリン | DIELDRIN |  |  |  |  | μg/L
総炭化水素 | HC-Tot |  |  |  |  | mg/L
リンデン | BHC-gamma |  |  |  |  | μg/L
アトラジン | ATRAZINE |  |  |  |  | μg/L
ポリ塩化ビフェニル | PCB |  |  |  |  | μg/L
2,4-ジクロロフェノキシ酢酸 | 24D |  |  |  |  | μg/L
アルジカルブ | ALDICARB |  |  |  |  | μg/L
Note on C10: Ａ－新規データ追加 通常のデータ報告では、Ａを選択してください。 Ｃ－データ変更依頼 Ｄ－データ削除依頼
Note on C56: 定性試験の場合は、 測定値欄に＋または－を半角入力